## teste
Cód | Item | Un | Quant. | Valor Unit. | Valor Total
¦ 001 | ADMINISTRAÇÃO LOCAL |  |  |  | 0
¦ 001.001 | EQUIPE DIRIGENTE |  |  |  | 0
¦ 001.001.001 | CHEFIA DA OBRA ADMINSTRAÇÃO DO CONTRATO |  |  |  | 0
¦ 001.001.001.001 | Engenheiro civil de obra senior com encargos complementares | h | 1760 | 0 | 0
¦ 001.001.002 | ENGENHARIA, PLANEJAMENTO E CONTROLE DA PRODUÇÃO |  |  |  | 0
¦ 001.001.002.001 | Engenheiro Pleno de Planejamento e Medição | h | 3168 | 0 | 0
¦ 001.001.002.002 | Engenheiro civil de obra pleno com encargos complementares | h | 3168 | 0 | 0
¦ 001.001.002.003 | Auxiliar técnico de engenharia com encargos complementares | h | 6336 | 0 | 0
¦ 001.001.002.004 | Mestre de obras com encargos complementares | h | 3168 | 0 | 0
¦ 001.001.002.005 | Encarregado geral com encargos complementares | h | 2112 | 0 | 0
¦ 001.001.002.006 | Encarregado de terraplenagem e britagem | h | 880 | 0 | 0
¦ 001.001.002.007 | Apontador ou apropriador com encargos complementares | h | 3168 | 0 | 0
¦ 001.001.003 | MEDICINA E SEGURANÇA DO TRABALHO |  |  |  | 0
¦ 001.001.003.001 | Engenheiro Pleno Segurança do Trabalho | h | 2112 | 0 | 0
¦ 001.001.003.002 | Médico Segurança do Trabalho | h | 2112 | 0 | 0
¦ 001.001.003.003 | Auxiliar técnico de engenharia com encargos complementares | h | 3168 | 0 | 0
¦ 001.001.004 | GESTÃO DE MATERIAIS |  |  |  | 0
¦ 001.001.004.001 | Almoxarife com encargos complementares | h | 3168 | 0 | 0
¦ 001.001.004.002 | Auxiliar de almoxarife com encargos complementares | h | 3168 | 0 | 0
¦ 001.001.005 | GESTÃO ADMINISTRATIVA |  |  |  | 0
¦ 001.001.005.001 | Apontador ou apropriador com encargos complementares | h | 3168 | 0 | 0
¦ 001.001.005.002 | Auxiliar de escritorio com encargos complementares | h | 3168 | 0 | 0
¦ 001.001.005.003 | Motorista de veiículo leve com encargos complementares | h | 3168 | 0 | 0
¦ 001.001.006 | SEGURANÇA E MANUTENÇÃO DO CANTEIRO |  |  |  | 0
¦ 001.001.006.001 | Vigia noturno com encargos complementares | h | 12672 | 0 | 0
¦ 001.001.006.002 | Vigia diurno com encargos complementares | h | 12672 | 0 | 0
¦ 001.001.006.003 | Auxiliar de serviços gerais com encargos complementares | h | 3168 | 0 | 0
¦ 001.002 | VEÍCULO DA ADMINISTRAÇÃO (03UNDS) |  |  |  | 0
¦ 001.002.001 | Veículo novo, tipo carro leve Gol ou similar, motor 1.0, incluindo combustível (rodagem média mensal 5.000Km), manuntenção, seguro e despesas com licenciamento | unx | 54 | 0 | 0
¦ 001.003 | EQUIPAMENTOS DE APOIO À PRODUÇÃO |  |  |  | 0
¦ 001.003.001 | Aluguel de caminhão guindauto 3,0 t ( m. benz - 1215 c/48- 143,0 hp | h | 3000 | 0 | 0
¦ 002 | INSTALAÇÕES PROVISÓRIAS |  |  |  | 0
¦ 002.001 | INSTALAÇÃO DO CANTEIRO DE APOIO NOS SETORES - 15 SETORES |  |  |  | 0
¦ 002.001.001 | INSTALAÇÕES PROVISÓRIAS |  |  |  | 0
¦ 002.001.001.001 | Barracão para Obras de Médio Porte Reaproveitamento 2 vezes | m2 | 375 | 0 | 0
¦ 002.001.001.002 | Barracao para deposito em tabuas de madeira, cobertura em fibrocimento 4 mm, incluso piso argamassa traço 1:6 (cimentoe areia) | m2 | 300 | 0 | 0
¦ 002.001.001.003 | Barracão aberto para apoio à produção (carpintaria, central de armação, oficina, etc.) c/ tesouras, telha 4mm, piso em concreto desempolado | m2 | 150 | 0 | 0
¦ 002.001.001.004 | Demolição de Barracão de Obra | m2 | 825 | 0 | 0
¦ 002.001.001.005 | Carga, manobra e descarga de entulho em caminhão basculante 6 m³ - carga com escavadeira hidráulica (caçamba de 0,80 m³ / 111 hp) e descarga livre (unidade: m3). af_07/2020 | m3 | 619 | 0 | 0
¦ 002.001.001.006 | Transporte local com caminhão basculante de 10m³, em rodovia pavimentada (construção) densidade=1,5t/m³ | tkm | 18570 | 0 | 0
¦ 002.001.002 | PLACA DA OBRA |  |  |  | 0
¦ 002.001.002.001 | Placa de obra em chapa aço galvanizado, instalada | m2 | 405 | 0 | 0
¦ 002.001.003 | LIGAÇÕES PROVISÓRIAS |  |  |  | 0
¦ 002.001.003.001 | Ligação Predial de Água em Mureta de Concreto, Provisória ou Definitiva, com Fornecimento de Material, inclusive Mureta e Hidrômetro, Rede DN 50mm | UN | 15 | 0 | 0
¦ 002.001.003.002 | Instalação provisória de energia elétrica, aerea, trifasica, em poste galvanizado, exclusive fornecimento do medidor | un | 15 | 0 | 0
¦ 002.001.003.003 | Quadro de medição trifásica (acima de 10 kva) com caixa em noril | un | 15 | 0 | 0
¦ 002.002 | INSTALAÇÃO DO CANTEIRO CENTRAL |  |  |  | 0
¦ 002.002.001 | INSTALAÇÕES PROVISÓRIAS |  |  |  | 0
¦ 002.002.001.001 | Tapume em chapa compensada esp = 10mm (1 uso) | m2 | 100 | 0 | 0
¦ 002.002.001.002 | Lastro de brita 2 | m3 | 20 | 0 | 0
¦ 002.002.001.003 | Barracão para Obras de Médio Porte Reaproveitamento 2 vezes | m2 | 60 | 0 | 0
¦ 002.002.001.004 | Barracão para banheiro e vestiário de obra, s=35,10m², capacidade 20 operários com materiais novos | un | 2 | 0 | 0
¦ 002.002.001.005 | Barracão aberto para refeitório de obra (capacidade 24 refeições simultâneas)-s=61,60m2 com materiais novos | un | 2 | 0 | 0
¦ 002.002.001.006 | Barracao para deposito em tabuas de madeira, cobertura em fibrocimento 4 mm, incluso piso argamassa traço 1:6 (cimentoe areia) | m2 | 150 | 0 | 0
¦ 002.002.001.007 | Barracão aberto para apoio à produção (carpintaria, central de armação, oficina, etc.) c/ tesouras, telha 4mm, piso em concreto desempolado | m2 | 30 | 0 | 0
¦ 002.002.001.008 | Demolição de Barracão de Obra | m2 | 433.4 | 0 | 0
¦ 002.002.001.009 | Carga, manobra e descarga de entulho em caminhão basculante 6 m³ - carga com escavadeira hidráulica (caçamba de 0,80 m³ / 111 hp) e descarga livre (unidade: m3). af_07/2020 | m3 | 390 | 0 | 0
¦ 002.002.001.010 | Transporte local com caminhão basculante de 10m³, em rodovia pavimentada (construção) densidade=1,5t/m³ | tkm | 11700 | 0 | 0
¦ 002.002.002 | PLACA DA OBRA (dim. 9,00x3,00m) - 2unds |  |  |  | 0
¦ 002.002.002.001 | Placa de obra em chapa aço galvanizado, instalada | m2 | 54 | 0 | 0
¦ 002.002.003 | LIGAÇÕES PROVISÓRIAS |  |  |  | 0
¦ 002.002.003.001 | Ligação Predial de Água em Mureta de Concreto, Provisória ou Definitiva, com Fornecimento de Material, inclusive Mureta e Hidrômetro, Rede DN 50mm | UN | 1 | 0 | 0
¦ 002.002.003.002 | Instalação provisória de energia elétrica, aerea, trifasica, em poste galvanizado, exclusive fornecimento do medidor | un | 1 | 0 | 0
¦ 002.002.004 | Quadro de medição trifásica (acima de 10 kva) com caixa em noril | un | 1 | 0 | 0
¦ 003 | MOBILIZAÇÃO E DESMOBILIZAÇÃO |  |  |  | 0
¦ 003.001 | MOBILIZAÇÃO |  |  |  | 0
¦ 003.001.001 | Transportes de máquinas e equipamentos por caminhão munck | km | 7200 | 0 | 0
¦ 004 | ADUTORA |  |  |  | 0
¦ 004.001 | SERVIÇOS PRELIMINARES |  |  |  | 0
¦ 004.001.001 | Limpeza mecanizada do terreno c/ retroescavadeira (vegetação rasteira) inclusive carga e transporte - dmt até 1km | m2 | 163895 | 0 | 0
¦ 004.001.002 | Locação e Nivelamento de Redes de Água e Adutoras | m | 61202 | 0 | 0
¦ 004.001.003 | Sinalização Diurna com Tela tapume em pvc - 10 usos | m | 61202 | 0 | 0
¦ 004.002 | REMOÇÃO DE PAVIMENTAÇÃO |  |  |  | 0
¦ 004.002.001 | Demolição de pavimentação asfáltica, exclusive transporte do material retirado | m3 | 136 | 0 | 0
¦ 004.002.002 | Demolição de pavimentação em paralelepípedo ou pré-moldados de concreto c/ reaproveitamento | m2 | 5401 | 0 | 0
¦ 004.002.003 | Coleta e carga manuais de entulho | m3 | 204 | 0 | 0
¦ 004.002.004 | Transporte local com caminhão basculante de 10m³, em rodovia não pavimentada (construção) densidade=1,5t/m³ | tkm | 204 | 0 | 0
¦ 004.003 | ABERTURA DE VALAS |  |  |  | 0
¦ 004.003.001 | Escavação mecanizada de vala com prof. até 1,5 m (média entre montante e jusante/uma composição por trecho), com escavadeira hidráulica (0,8 m3/111 hp),larg. menor que 1,5 m, em solo de 1a categoria, locais com baixo nível de interferência. af_02/202 | m3 | 86656 | 0 | 0
¦ 004.003.002 | Escavação de vala prof. 1,50 a 3,00m, material de 1ª categoria c/ escavadeira hidraúlica | m3 | 3006 | 0 | 0
¦ 004.003.003 | Escavação com retro-escavadeira de pneus, de valas, em material de 2ª categoria até 1,50m de profundidade | m3 | 14267 | 0 | 0
¦ 004.003.004 | Escavação com retro-escavadeira de pneus, de valas, em material de 2ª categoria entre 1,50 e 3,00m de profundidade | m3 | 187 | 0 | 0
¦ 004.003.005 | Escavação de vala a frio, em material de 3ª categoria, com perfuratriz manual e compressor | m3 | 1294 | 0 | 0
¦ 004.003.006 | Carga, manobra e descarga de solos e materiais granulares em caminhão basculante 6 m³ - carga com pá carregadeira (caçamba de 1,7 a 2,8 m³ / 128 hp) e descarga livre (unidade: m3). af_07/2020 | m3 | 49963 | 0 | 0
¦ 004.003.007 | Carga mecânica de material de 2ª categoria | m3 | 18789 | 0 | 0
¦ 004.003.008 | Carga mecânica de material de 3ª categoria | m3 | 1993 | 0 | 0
¦ 004.003.009 | Transporte local com caminhão basculante de 10m³, em rodovia não pavimentada (construção) densidade=1,5t/m³ | tkm | 70745 | 0 | 0
¦ 004.004 | ESCORAMENTO |  |  |  | 0
¦ 004.004.001 | Escoramento metálico p/ valas, h<=2.50 m, com pranchas metálicas de 4,7 mm x 30 cm e longarinas em peças de madeira de 3"x6", reaproveitamento : 60 vezes | m2 | 104654 | 0 | 0
¦ 004.005 | ASSENTAMENTO DE TUBULAÇÕES E CONEXÕES |  |  |  | 0
¦ 004.005.001 | Assentamento de tubo de ferro fundido para rede de água, dn 300 mm, junta elástica, instalado em local com nível baixo de interferências (não inclui fornecimento). af_11/2017 | m | 22567 | 0 | 0
¦ 004.005.002 | Assentamento de tubo de ferro fundido para rede de água, dn 400 mm, junta elástica, instalado em local com nível baixo de interferências (não inclui fornecimento). af_11/2017 | m | 38635 | 0 | 0
¦ 004.005.003 | Montagem de tubos em ferro fundido com flanges, diam.= 200 mm, L=2,00m | un | 6 | 0 | 0
¦ 004.005.004 | Assentamento de tubo de pvc junta elástica para esgotos sanitários, ponta e bolsa, diam. = 200mm | m | 180 | 0 | 0
¦ 004.005.005 | Assentamento de conexões em ferro fundido, junta elástica, diam.= 300 mm | un | 115 | 0 | 0
¦ 004.005.006 | Assentamento de conexões em ferro fundido, junta elástica, diam.= 400 mm | un | 142 | 0 | 0
¦ 004.005.007 | Montagem de conexões de ferro fundido, com flanges, diam.= 200 mm | un | 6 | 0 | 0
¦ 004.006 | MONTAGEM DE EQUIPAMENTOS E MATERIAIS EM FERRO FUNDIDO |  |  |  | 0
¦ 004.006.001 | Montagem de Equipamentos e Materiais Diversos em Ferro Fundido ou Aço | kg | 2621 | 0 | 0
¦ 004.007 | BLOCOS DE ANCORAGEM |  |  |  | 0
¦ 004.007.001 | Forma plana para estruturas, em compensado resinado de 10mm, 03 usos, inclusive escoramento - Revisada 07.2015 | m2 | 1389 | 0 | 0
¦ 004.007.002 | Aço CA - 50 Ø 6,3 a 12,5mm, inclusive corte, dobragem, montagem e colocacao de ferragens nas formas, para superestruturas e fundações - R1 | kg | 11906 | 0 | 0
¦ 004.007.003 | Concreto simples usinado fck=20mpa, bombeado, lançado e adensado em superestrutura | m3 | 397 | 0 | 0
¦ 004.008 | VÁLVULAS, DESCARGAS E VENTOSAS |  |  |  | 0
¦ 004.008.001 | Assentamento de registro de gaveta em ferro fundido com flanges, diam. = 50mm a 150mm | un | 22 | 0 | 0
¦ 004.008.002 | Assentamento de registro de gaveta em ferro fundido com flanges, diam. = 200mm a 300mm | un | 6 | 0 | 0
¦ 004.008.003 | Assentamento de registro de gaveta em ferro fundido com bolsas, diam. = 350mm a 450mm | un | 2 | 0 | 0
¦ 004.008.004 | Assentamento de ventosa em ferro fundido com flange, diam. = 50mm a 150mm | un | 22 | 0 | 0
¦ 004.008.005 | Caixa de descarga para adutora DN 300 à 500mm, dim. int.= 0,80 x 0,80 x 1,90 m, tampa em concreto armado esp=0,12m, exceto tampão TD-5 | un | 6 | 0 | 0
¦ 004.008.006 | Assentamento de tampão de ferro fundido TD 5 | un | 6 | 0 | 0
¦ 004.008.007 | Caixa para registro, tipo IV, para diâmetros de 400 a 500mm | un | 22 | 0 | 0
¦ 004.008.008 | Assentamento de tampão de ferro fundido DN 600mm para poços de visita | un | 22 | 0 | 0
¦ 004.009 | FECHAMENTO DE VALAS |  |  |  | 0
¦ 004.009.001 | Regularização Manual | m2 | 57448 | 0 | 0
¦ 004.009.002 | Reaterro manual de valas, com compactação utilizando sêpo, sem controle do grau de compactação | m3 | 41367 | 0 | 0
¦ 004.009.003 | Reaterro manual de valas com compactação mecanizada. af_04/2016 | m3 | 56838 | 0 | 0
¦ 004.009.004 | Argila ou barro para aterro/reaterro (retirado na jazida, sem transporte) | m3 | 54023 | 0 | 0
¦ 004.009.005 | Transporte comercial com caminhão basculante de 10m³, em rodovia pavimentada (densidade=1,5t/m³) | tkm | 2545388 | 0 | 0
¦ 004.010 | REPOSIÇÃO DE PAVIMENTAÇÃO |  |  |  | 0
¦ 004.010.001 | Pedra britada graduada, classificada (posto pedreira/fornecedor, sem frete) | m3 | 793 | 0 | 0
¦ 004.010.002 | Reaterro mecanizado de vala com retroescavadeira (capacidade da caçamba da retro: 0,26 m³ / potência: 88 hp), largura até 0,8 m, profundidade até 1,5 m, com solo de 1ª categoria em locais com baixo nível de interferência. af_04/2016 | m3 | 587 | 0 | 0
¦ 004.010.003 | Transporte comercial com caminhão basculante de 10m³, em rodovia pavimentada (densidade=1,5t/m³) | tkm | 86545.5 | 0 | 0
¦ 004.010.004 | Reposição de pavimentação asfáltica, incluindo pintura de ligação, fornecimento e aplicação de CBUQ | m2 | 2443 | 0 | 0
¦ 004.010.005 | Transporte com caminhão tanque de transporte de material asfáltico de 20000 l, em via urbana pavimentada, adicional para dmt excedente a 30 km (unidade: txkm). af_07/2020 | txk | 25982.4 | 0 | 0
¦ 004.010.006 | Reposição de pavimentação em paralelepípedo granítico, exclusive paralelos, inclusive colchão de areia de 0.13 m e rej. arg. cimento e areia 1:3 | m2 | 6094 | 0 | 0
¦ 004.011 | TESTE, LIMPEZA E CADASTRO |  |  |  | 0
¦ 004.011.001 | Cadastro de Redes de Água / Adutoras | m | 61202 | 0 | 0
¦ 004.011.002 | Limpeza, desinfecção e teste de redes de abastecimento de água | m | 61202 | 0 | 0
¦ 004.011.003 | Limpeza de ruas (varrição e remoção de entulhos) | m² | 21206 | 0 | 0
¦ 004.012 | SERVIÇOS AUXILIARES |  |  |  | 0
¦ 004.012.001 | Remanejamento de Rede de Distribuição de Água em PVC, DN 50 a 100mm | m | 110 | 0 | 0
¦ 004.013 | TRAVESSIA SOB A BR-235 |  |  |  | 0
¦ 004.013.001 | Execução dos serviços de montagem de TUNNEL LINER, com Epoxi diâmetro de 1,20m, em material de 3° categoria | m | 40.6 | 0 | 0
¦ 004.013.002 | Locação e Nivelamento de Redes de Água e Adutoras | m | 40.6 | 0 | 0
¦ 004.013.003 | Carga mecânica de material de 3ª categoria | m3 | 69 | 0 | 0
¦ 004.013.004 | Transporte local com caminhão basculante de 10m³, em rodovia não pavimentada (construção) densidade=1,5t/m³ | tkm | 103.5 | 0 | 0
¦ 004.013.005 | Concreto simples fabricado na obra, fck=25 mpa, lançado e adensado | m3 | 0.7 | 0 | 0
¦ 004.013.006 | CAIXAS DA TRAVESSIA |  |  |  | 0
¦ 004.013.006.001 | Caixa em concreto armado para travessia de emissário/adutora, esp=20cm, dim. int. 2.00x2.00x2.75m, com tampa em concreto armado esp=0,15m, exceto escavação e reaterro | un | 2 | 0 | 0
¦ 004.013.006.002 | Escavação mecanizada de vala com prof. até 1,5 m (média entre montante e jusante/uma composição por trecho), com escavadeira hidráulica (0,8 m3/111 hp),larg. menor que 1,5 m, em solo de 1a categoria, locais com baixo nível de interferência. af_02/202 | m3 | 11 | 0 | 0
¦ 004.013.006.003 | Escavação com retro-escavadeira de pneus, de valas, em material de 2ª categoria até 1,50m de profundidade | m3 | 5 | 0 | 0
¦ 004.013.006.004 | Escavação de vala a frio, em material de 3ª categoria, com perfuratriz manual e compressor | m3 | 53 | 0 | 0
¦ 004.013.006.005 | Carga mecânica de material de 2ª categoria | m3 | 7 | 0 | 0
¦ 004.013.006.006 | Carga mecânica de material de 3ª categoria | m3 | 80 | 0 | 0
¦ 004.013.006.007 | Transporte local com caminhão basculante de 10m³, em rodovia não pavimentada (construção) densidade=1,5t/m³ | tkm | 129 | 0 | 0
¦ 004.013.006.008 | Reaterro manual de valas com compactação mecanizada. af_04/2016 | m3 | 35 | 0 | 0
¦ 004.013.006.009 | Areia para aterro - posto jazida/fornecedor (sem frete) | m3 | 27 | 0 | 0
¦ 004.013.006.010 | Transporte comercial com caminhão basculante de 10m³, em rodovia pavimentada (densidade=1,5t/m³) | tkm | 2844 | 0 | 0
¦ 004.014 | TRAVESSIA SOB A SE-179 |  |  |  | 0
¦ 004.014.001 | Mobilização/Desmobilização | un | 1 | 0 | 0
¦ 004.014.002 | Travessia sob Rodovia ou Ferrovia com Cravação de Tubo Camisa em Aço Carbono STD em material de 3ª categoria, diam = 600mm | m | 5.8 | 0 | 0
¦ 004.014.003 | Carga mecânica de material de 3ª categoria | m3 | 3 | 0 | 0
¦ 004.014.004 | Transporte local com caminhão basculante de 10m³, em rodovia não pavimentada (construção) densidade=1,5t/m³ | tkm | 4.5 | 0 | 0
¦ 004.014.005 | Forma plana para estruturas, em compensado resinado de 10mm, 03 usos, inclusive escoramento - Revisada 07.2015 | m2 | 3 | 0 | 0
¦ 004.014.006 | Concreto simples fabricado na obra, fck=25 mpa, lançado e adensado | m3 | 0.4 | 0 | 0
¦ 004.015 | TRAVESSIA SOB CÓRREGO |  |  |  | 0
¦ 004.015.001 | Forma plana para estrutura, em compensado resinado de 18mm, 03 usos, inclusive escoramento | m2 | 73 | 0 | 0
¦ 004.015.002 | Fornecimento e instalação de tela aço soldada nervurada CA-60, Q-92, malha 15x15cm, ferro 4.2mm (1.48 kg/m2), painel 2,45x6,0m, Telcon ou similar | m2 | 73 | 0 | 0
¦ 004.015.003 | Concreto simples usinado fck=25mpa, bombeado, lançado e adensado em superestrutura | m3 | 8 | 0 | 0
¦ 004.016 | TRAVESSIA SOBRE CÓRREGO ESTACA 831+12.54m A 833+10.56m |  |  |  | 0
¦ 004.016.001 | Forma plana para estruturas, em compensado resinado de 10mm, 03 usos, inclusive escoramento - Revisada 07.2015 | m2 | 25 | 0 | 0
¦ 004.016.002 | Aço CA - 50 Ø 6,3 a 12,5mm, inclusive corte, dobragem, montagem e colocacao de ferragens nas formas, para superestruturas e fundações - R1 | kg | 390 | 0 | 0
¦ 004.016.003 | Concreto simples usinado fck=25mpa, bombeado, lançado e adensado em superestrutura | m3 | 13 | 0 | 0
¦ 004.016.004 | Assentamento de tubos em ferro fundido, junta travada externa, diam.= 500 mm | m | 12 | 0 | 0
¦ 004.016.005 | Montagem de Equipamentos e Materiais Diversos em Ferro Fundido ou Aço | kg | 5534 | 0 | 0
¦ 004.016.006 | Suporte em aço tipo mão-francesa para fixação de tubos DN 300 a 500mm em pontes | un | 4 | 0 | 0
¦ 004.016.007 | Suporte em aço tipo mão-francesa para fixação de tubos DN 300 a 500mm em pontes | un | 4 | 0 | 0
¦ 004.017 | TRAVESSIA SOBRE CÓRREGO - ESTACA 1078+4.36m A 1080+14.86m |  |  |  | 0
¦ 004.017.001 | Forma plana para estruturas, em compensado resinado de 10mm, 03 usos, inclusive escoramento - Revisada 07.2015 | m2 | 50 | 0 | 0
¦ 004.017.002 | Aço CA - 50 Ø 6,3 a 12,5mm, inclusive corte, dobragem, montagem e colocacao de ferragens nas formas, para superestruturas e fundações - R1 | kg | 780 | 0 | 0
¦ 004.017.003 | Concreto simples usinado fck=25mpa, bombeado, lançado e adensado em superestrutura | m3 | 26 | 0 | 0
¦ 004.017.004 | Assentamento de tubo de ferro fundido para rede de água, dn 500 mm, junta elástica, instalado em local com nível baixo de interferências (não inclui fornecimento). af_11/2017 | m | 18 | 0 | 0
¦ 004.017.005 | Assentamento de tubos em ferro fundido, junta travada externa, diam.= 500 mm | m | 16 | 0 | 0
¦ 004.017.006 | Montagem de Equipamentos e Materiais Diversos em Ferro Fundido ou Aço | kg | 6396 | 0 | 0
¦ 004.017.007 | Suporte em aço tipo mão-francesa para fixação de tubos DN 300 a 500mm em pontes | un | 4 | 0 | 0
¦ 004.017.008 | Suporte em aço tipo mão-francesa para fixação de tubos DN 300 a 500mm em pontes | un | 14 | 0 | 0
¦ 004.018 | TRAVESSIA SOBRE CÓRREGO - ESTACA 2172+9.96m A 2180+0.38m |  |  |  | 0
¦ 004.018.001 | Forma plana para estruturas, em compensado resinado de 10mm, 03 usos, inclusive escoramento - Revisada 07.2015 | m2 | 50 | 0 | 0
¦ 004.018.002 | Aço CA - 50 Ø 6,3 a 12,5mm, inclusive corte, dobragem, montagem e colocacao de ferragens nas formas, para superestruturas e fundações - R1 | kg | 720 | 0 | 0
¦ 004.018.003 | Concreto simples usinado fck=25mpa, bombeado, lançado e adensado em superestrutura | m3 | 24 | 0 | 0
¦ 004.018.004 | Assentamento de tubo de ferro fundido para rede de água, dn 400 mm, junta elástica, instalado em local com nível baixo de interferências (não inclui fornecimento). af_11/2017 | m | 132 | 0 | 0
¦ 004.018.005 | Assentamento de tubos em ferro fundido, junta travada externa, diam.= 400 mm | m | 3 | 0 | 0
¦ 004.018.006 | Montagem de Equipamentos e Materiais Diversos em Ferro Fundido ou Aço | kg | 4433 | 0 | 0
¦ 004.018.007 | Suporte em aço tipo mão-francesa para fixação de tubos DN 300 a 500mm em pontes | un | 55 | 0 | 0
¦ 004.019 | TRAVESSIA SOBRE CÓRREGO - ESTACA 2485+3.74m A 2486+5.28m |  |  |  | 0
¦ 004.019.001 | Forma plana para estruturas, em compensado resinado de 10mm, 03 usos, inclusive escoramento - Revisada 07.2015 | m2 | 21 | 0 | 0
¦ 004.019.002 | Aço CA - 50 Ø 6,3 a 12,5mm, inclusive corte, dobragem, montagem e colocacao de ferragens nas formas, para superestruturas e fundações - R1 | kg | 324 | 0 | 0
¦ 004.019.003 | Concreto simples usinado fck=25mpa, bombeado, lançado e adensado em superestrutura | m3 | 11 | 0 | 0
¦ 004.019.004 | Assentamento de tubos em ferro fundido, junta travada externa, diam.= 400 mm | m | 12 | 0 | 0
¦ 004.019.005 | Montagem de Equipamentos e Materiais Diversos em Ferro Fundido ou Aço | kg | 2472 | 0 | 0
¦ 004.019.006 | Suporte em aço tipo mão-francesa para fixação de tubos DN 300 a 500mm em pontes | un | 4 | 0 | 0
¦ 004.020 | TRAVESSIA SOBRE CÓRREGO - ESTACA 2987+7.43m A 2989+0.57m |  |  |  | 0
¦ 004.020.001 | Forma plana para estruturas, em compensado resinado de 10mm, 03 usos, inclusive escoramento - Revisada 07.2015 | m2 | 20 | 0 | 0
¦ 004.020.002 | Aço CA - 50 Ø 6,3 a 12,5mm, inclusive corte, dobragem, montagem e colocacao de ferragens nas formas, para superestruturas e fundações - R1 | kg | 324 | 0 | 0
¦ 004.020.003 | Concreto simples usinado fck=25mpa, bombeado, lançado e adensado em superestrutura | m3 | 11 | 0 | 0
¦ 004.020.004 | Assentamento de tubos em ferro fundido, junta travada externa, diam.= 300 mm | m | 12 | 0 | 0
¦ 004.020.005 | Montagem de Equipamentos e Materiais Diversos em Ferro Fundido ou Aço | kg | 2341 | 0 | 0
¦ 004.020.006 | Suporte em aço tipo mão-francesa para fixação de tubos DN 300 a 500mm em pontes | un | 8 | 0 | 0
¦ 004.021 | TANQUE DE AMORTECIMENTO UNIDIRECIAONAL 1 |  |  |  | 0
¦ 004.021.001 | Limpeza mecanizada do terreno c/ retroescavadeira (vegetação rasteira) inclusive carga e transporte - dmt até 1km | m2 | 207 | 0 | 0
¦ 004.021.002 | Locação e Nivelamento de Redes de Água e Adutoras | m | 13 | 0 | 0
¦ 004.021.003 | Escavação mecanizada de vala com prof. até 1,5 m (média entre montante e jusante/uma composição por trecho), com escavadeira hidráulica (0,8 m3/111 hp),larg. menor que 1,5 m, em solo de 1a categoria, locais com baixo nível de interferência. af_02/202 | m3 | 45 | 0 | 0
¦ 004.021.004 | Escavação de vala prof. 1,50 a 3,00m, material de 1ª categoria c/ escavadeira hidraúlica | m3 | 11 | 0 | 0
¦ 004.021.005 | Carga, manobra e descarga de solos e materiais granulares em caminhão basculante 6 m³ - carga com pá carregadeira (caçamba de 1,7 a 2,8 m³ / 128 hp) e descarga livre (unidade: m3). af_07/2020 | m3 | 17 | 0 | 0
¦ 004.021.006 | Transporte local com caminhão basculante de 10m³, em rodovia não pavimentada (construção) densidade=1,5t/m³ | tkm | 25.5 | 0 | 0
¦ 004.021.007 | Forma plana para estruturas, em compensado resinado de 10mm, 03 usos, inclusive escoramento - Revisada 07.2015 | m2 | 30 | 0 | 0
¦ 004.021.008 | Aço CA - 50 Ø 6,3 a 12,5mm, inclusive corte, dobragem, montagem e colocacao de ferragens nas formas, para superestruturas e fundações - R1 | kg | 391 | 0 | 0
¦ 004.021.009 | Concreto simples usinado fck=25mpa, bombeado, lançado e adensado em superestrutura | m3 | 13 | 0 | 0
¦ 004.021.010 | Assentamento de tubo de ferro fundido para rede de água, dn 400 mm, junta elástica, instalado em local com nível baixo de interferências (não inclui fornecimento). af_11/2017 | m | 6 | 0 | 0
¦ 004.021.011 | Assentamento de conexões em ferro fundido, junta elástica, diam.= 400 mm | un | 1 | 0 | 0
¦ 004.021.012 | Montagem de Equipamentos e Materiais Diversos em Ferro Fundido ou Aço | kg | 1922 | 0 | 0
¦ 004.021.013 | Assentamento de registro de gaveta em ferro fundido com flanges, diam. = 50mm a 150mm | un | 2 | 0 | 0
¦ 004.021.014 | Assentamento de registro de gaveta em ferro fundido com flanges, diam. = 350mm a 450mm | un | 1 | 0 | 0
¦ 004.021.015 | Assentamento de ventosa em ferro fundido com flange, diam. = 50mm a 150mm | un | 2 | 0 | 0
¦ 004.021.016 | Caixa em concreto armado fck=25mpa, esp. = 15 cm, dim. int. = 1,50 x 1,50 x 1,80 m | un | 1 | 0 | 0
¦ 004.021.017 | Regularização Manual | m2 | 10 | 0 | 0
¦ 004.021.018 | Reaterro manual de valas, com compactação utilizando sêpo, sem controle do grau de compactação | m3 | 7 | 0 | 0
¦ 004.021.019 | Reaterro manual de valas com compactação mecanizada. af_04/2016 | m3 | 43 | 0 | 0
¦ 004.021.020 | Argila ou barro para aterro/reaterro (retirado na jazida, sem transporte) | m3 | 8 | 0 | 0
¦ 004.021.021 | Transporte comercial com caminhão basculante de 10m³, em rodovia pavimentada (densidade=1,5t/m³) | tkm | 115.5 | 0 | 0
¦ 004.021.022 | Muro em alvenaria bloco cimento, e=0,09m, c/ alv de pedra 0,35 x 0,60m, colunas concreto armado fck = 15,0 mpa cada 3,00m, cintamento superior e inferior, chapisco, reboco e pintura c/ hidracor ou similar | m2 | 77 | 0 | 0
¦ 004.021.023 | Logotipo da DESO em Estruturas Térreas | un | 1 | 0 | 0
¦ 004.021.024 | Revestimento de piso com brita 03 espalhado, esp. = 10,0 cm | m2 | 94 | 0 | 0
¦ 004.021.025 | Portão padrao DESO modelo "B", dimensões 1,00 x 1,60m, inclusive pintura | un | 1 | 0 | 0
¦ 004.022 | TANQUE DE AMORTECIMENTO UNIDIRECIAONAL 2 |  |  |  | 0
¦ 004.022.001 | Limpeza mecanizada do terreno c/ retroescavadeira (vegetação rasteira) inclusive carga e transporte - dmt até 1km | m2 | 257 | 0 | 0
¦ 004.022.002 | Locação e Nivelamento de Redes de Água e Adutoras | m | 14 | 0 | 0
¦ 004.022.003 | Escavação mecanizada de vala com prof. até 1,5 m (média entre montante e jusante/uma composição por trecho), com escavadeira hidráulica (0,8 m3/111 hp),larg. menor que 1,5 m, em solo de 1a categoria, locais com baixo nível de interferência. af_02/202 | m3 | 46 | 0 | 0
¦ 004.022.004 | Escavação de vala prof. 1,50 a 3,00m, material de 1ª categoria c/ escavadeira hidraúlica | m3 | 11 | 0 | 0
¦ 004.022.005 | Carga, manobra e descarga de solos e materiais granulares em caminhão basculante 6 m³ - carga com pá carregadeira (caçamba de 1,7 a 2,8 m³ / 128 hp) e descarga livre (unidade: m3). af_07/2020 | m3 | 18 | 0 | 0
¦ 004.022.006 | Transporte local com caminhão basculante de 10m³, em rodovia não pavimentada (construção) densidade=1,5t/m³ | tkm | 27 | 0 | 0
¦ 004.022.007 | Forma plana para estruturas, em compensado resinado de 10mm, 03 usos, inclusive escoramento - Revisada 07.2015 | m2 | 30 | 0 | 0
¦ 004.022.008 | Aço CA - 50 Ø 6,3 a 12,5mm, inclusive corte, dobragem, montagem e colocacao de ferragens nas formas, para superestruturas e fundações - R1 | kg | 391 | 0 | 0
¦ 004.022.009 | Concreto simples usinado fck=25mpa, bombeado, lançado e adensado em superestrutura | m3 | 13 | 0 | 0
¦ 004.022.010 | Assentamento de tubo de ferro fundido para rede de água, dn 400 mm, junta elástica, instalado em local com nível baixo de interferências (não inclui fornecimento). af_11/2017 | m | 6 | 0 | 0
¦ 004.022.011 | Assentamento de conexões em ferro fundido, junta elástica, diam.= 400 mm | un | 1 | 0 | 0
¦ 004.022.012 | Montagem de Equipamentos e Materiais Diversos em Ferro Fundido ou Aço | kg | 1922 | 0 | 0
¦ 004.022.013 | Assentamento de registro de gaveta em ferro fundido com flanges, diam. = 50mm a 150mm | un | 2 | 0 | 0
¦ 004.022.014 | Assentamento de registro de gaveta em ferro fundido com flanges, diam. = 350mm a 450mm | un | 1 | 0 | 0
¦ 004.022.015 | Assentamento de ventosa em ferro fundido com flange, diam. = 50mm a 150mm | un | 2 | 0 | 0
¦ 004.022.016 | Caixa em concreto armado fck=25mpa, esp. = 15 cm, dim. int. = 1,50 x 1,50 x 1,80 m | un | 1 | 0 | 0
¦ 004.022.017 | Regularização Manual | m2 | 12 | 0 | 0
¦ 004.022.018 | Reaterro manual de valas, com compactação utilizando sêpo, sem controle do grau de compactação | m3 | 8 | 0 | 0
¦ 004.022.019 | Reaterro manual de valas com compactação mecanizada. af_04/2016 | m3 | 44 | 0 | 0
¦ 004.022.020 | Argila ou barro para aterro/reaterro (retirado na jazida, sem transporte) | m3 | 9 | 0 | 0
¦ 004.022.021 | Transporte comercial com caminhão basculante de 10m³, em rodovia pavimentada (densidade=1,5t/m³) | tkm | 127.5 | 0 | 0
¦ 004.022.022 | Muro em alvenaria bloco cimento, e=0,09m, c/ alv de pedra 0,35 x 0,60m, colunas concreto armado fck = 15,0 mpa cada 3,00m, cintamento superior e inferior, chapisco, reboco e pintura c/ hidracor ou similar | m2 | 77 | 0 | 0
¦ 004.022.023 | Logotipo da DESO em Estruturas Térreas | un | 1 | 0 | 0
¦ 004.022.024 | Revestimento de piso com brita 03 espalhado, esp. = 10,0 cm | m2 | 94 | 0 | 0
¦ 004.022.025 | Portão padrao DESO modelo "B", dimensões 1,00 x 1,60m, inclusive pintura | un | 1 | 0 | 0
¦ 004.023 | TANQUE DE AMORTECIMENTO UNIDIRECIAONAL 3 |  |  |  | 0
¦ 004.023.001 | Limpeza mecanizada do terreno c/ retroescavadeira (vegetação rasteira) inclusive carga e transporte - dmt até 1km | m2 | 224 | 0 | 0
¦ 004.023.002 | Locação e Nivelamento de Redes de Água e Adutoras | m | 15 | 0 | 0
¦ 004.023.003 | Escavação mecanizada de vala com prof. até 1,5 m (média entre montante e jusante/uma composição por trecho), com escavadeira hidráulica (0,8 m3/111 hp),larg. menor que 1,5 m, em solo de 1a categoria, locais com baixo nível de interferência. af_02/202 | m3 | 48 | 0 | 0
¦ 004.023.004 | Escavação de vala prof. 1,50 a 3,00m, material de 1ª categoria c/ escavadeira hidraúlica | m3 | 11 | 0 | 0
¦ 004.023.005 | Carga, manobra e descarga de solos e materiais granulares em caminhão basculante 6 m³ - carga com pá carregadeira (caçamba de 1,7 a 2,8 m³ / 128 hp) e descarga livre (unidade: m3). af_07/2020 | m3 | 17 | 0 | 0
¦ 004.023.006 | Transporte local com caminhão basculante de 10m³, em rodovia não pavimentada (construção) densidade=1,5t/m³ | tkm | 25.5 | 0 | 0
¦ 004.023.007 | Forma plana para estruturas, em compensado resinado de 10mm, 03 usos, inclusive escoramento - Revisada 07.2015 | m2 | 30 | 0 | 0
¦ 004.023.008 | Aço CA - 50 Ø 6,3 a 12,5mm, inclusive corte, dobragem, montagem e colocacao de ferragens nas formas, para superestruturas e fundações - R1 | kg | 391 | 0 | 0
¦ 004.023.009 | Concreto simples usinado fck=25mpa, bombeado, lançado e adensado em superestrutura | m3 | 13 | 0 | 0
¦ 004.023.010 | Assentamento de tubo de ferro fundido para rede de água, dn 400 mm, junta elástica, instalado em local com nível baixo de interferências (não inclui fornecimento). af_11/2017 | m | 6 | 0 | 0
¦ 004.023.011 | Assentamento de conexões em ferro fundido, junta elástica, diam.= 400 mm | un | 1 | 0 | 0
¦ 004.023.012 | Montagem de Equipamentos e Materiais Diversos em Ferro Fundido ou Aço | kg | 1922 | 0 | 0
¦ 004.023.013 | Assentamento de registro de gaveta em ferro fundido com flanges, diam. = 50mm a 150mm | un | 2 | 0 | 0
¦ 004.023.014 | Assentamento de registro de gaveta em ferro fundido com flanges, diam. = 350mm a 450mm | un | 1 | 0 | 0
¦ 004.023.015 | Assentamento de ventosa em ferro fundido com flange, diam. = 50mm a 150mm | un | 2 | 0 | 0
¦ 004.023.016 | Caixa em concreto armado fck=25mpa, esp. = 15 cm, dim. int. = 1,50 x 1,50 x 1,80 m | un | 1 | 0 | 0
¦ 004.023.017 | Regularização Manual | m2 | 13 | 0 | 0
¦ 004.023.018 | Reaterro manual de valas, com compactação utilizando sêpo, sem controle do grau de compactação | m3 | 9 | 0 | 0
¦ 004.023.019 | Reaterro manual de valas com compactação mecanizada. af_04/2016 | m3 | 45 | 0 | 0
¦ 004.023.020 | Argila ou barro para aterro/reaterro (retirado na jazida, sem transporte) | m3 | 10 | 0 | 0
¦ 004.023.021 | Transporte comercial com caminhão basculante de 10m³, em rodovia pavimentada (densidade=1,5t/m³) | tkm | 141 | 0 | 0
¦ 004.023.022 | Muro em alvenaria bloco cimento, e=0,09m, c/ alv de pedra 0,35 x 0,60m, colunas concreto armado fck = 15,0 mpa cada 3,00m, cintamento superior e inferior, chapisco, reboco e pintura c/ hidracor ou similar | m2 | 77 | 0 | 0
¦ 004.023.023 | Logotipo da DESO em Estruturas Térreas | un | 1 | 0 | 0
¦ 004.023.024 | Revestimento de piso com brita 03 espalhado, esp. = 10,0 cm | m2 | 94 | 0 | 0
¦ 004.023.025 | Portão padrao DESO modelo "B", dimensões 1,00 x 1,60m, inclusive pintura | un | 1 | 0 | 0
¦ 004.024 | CONTROLE TECNOLÓGICO DE CONCRETO |  |  |  | 0
¦ 004.024.001 | Controle tecnológico de concreto "com" moldagem de corpos de prova, mensalidade de laboratorista de até 44 hs, coleta corpos de prova e emissão certificados, de 61 a 100 km, de segunda a sexta | mês | 3 | 0 | 0
¦ 005 | ELEVATÓRIA INTERMEDIÁRIA E POÇO DE SUCÇÃO |  |  |  | 0
¦ 005.001 | SERVIÇOS PRELIMINARES |  |  |  | 0
¦ 005.001.001 | Desmatamento, destocamento e limpeza mecanizada de terreno c/árvores de diâm. até 0,15m | m2 | 6669 | 0 | 0
¦ 005.001.002 | Coleta e carga manuais de entulho | m3 | 1001 | 0 | 0
¦ 005.001.003 | Transporte com caminhão basculante de 6 m³, em via urbana em leito natural (unidade: m3xkm). af_07/2020 | m3x | 1001 | 0 | 0
¦ 005.002 | TERRAPLENAGEM |  |  |  | 0
¦ 005.002.001 | SERVIÇOS PRELIMINARES |  |  |  | 0
¦ 005.002.001.001 | Locação de serviços de terraplenagem de obras civis | m2 | 3422 | 0 | 0
¦ 005.002.002 | MOVIMENTO DE TERRA |  |  |  | 0
¦ 005.002.002.001 | Escavação, carga e transporte de material de 2ª categoria, com carregadeira, dmt 51 a 200m | m3 | 1990 | 0 | 0
¦ 005.002.002.002 | Transporte com caminhão basculante de 6 m³, em via urbana em leito natural (unidade: m3xkm). af_07/2020 | m3x | 1990 | 0 | 0
¦ 005.002.002.003 | Espalhamento de material de bota-fora c/ trator esteira Cat - D-6 ou similar | m3 | 1990 | 0 | 0
¦ 005.002.002.004 | Compactação manual com compactador a percussão sapinho, a 95% do pn | m3 | 650 | 0 | 0
¦ 005.002.002.005 | Argila ou barro para aterro/reaterro (retirado na jazida, sem transporte) | m3 | 748 | 0 | 0
¦ 005.002.002.006 | Transporte comercial com caminhão basculante de 10m³, em rodovia pavimentada (densidade=1,5t/m³) | tkm | 8746.5 | 0 | 0
¦ 005.002.003 | ESTRUTURA DE CONTENÇÃO |  |  |  | 0
¦ 005.002.003.001 | Locação de muro, inclusive execução de gabarito de madeira | m | 36 | 0 | 0
¦ 005.002.003.002 | Escavação manual de vala ou cava em material de 1ª categoria, profundidade até 1,50m | m3 | 5 | 0 | 0
¦ 005.002.003.003 | Carga, manobra e descarga de solos e materiais granulares em caminhão basculante 6 m³ - carga com pá carregadeira (caçamba de 1,7 a 2,8 m³ / 128 hp) e descarga livre (unidade: m3). af_07/2020 | m3 | 7 | 0 | 0
¦ 005.002.003.004 | Transporte com caminhão basculante de 6 m³, em via urbana em leito natural (unidade: m3xkm). af_07/2020 | m3x | 7 | 0 | 0
¦ 005.002.003.005 | Alvenaria pedra calcárea argamassada c/ cimento e areia traço t-4 (1:5) - 1 saco cimento 50kg / 5 padiolas areia dim. 0,35z0,45x0,23m - Confecção mecânica e transporte | m3 | 13 | 0 | 0
¦ 005.002.003.006 | Chapisco em parede com argamassa traço t1 - 1:3 (cimento / areia) - Revisado 08/2015 | m2 | 26 | 0 | 0
¦ 005.002.003.007 | Reboco ou emboço interno, de parede, com argamassa traço t6 - 1:2:10 (cimento / cal / areia), espessura 1,5 cm | m2 | 26 | 0 | 0
¦ 005.003 | ELEVATÓRIA INTERMEDIÁRIA |  |  |  | 0
¦ 005.003.001 | SERVIÇOS PRELIMINARES |  |  |  | 0
¦ 005.003.001.001 | Locação de construção de edificação entre 200 e 1000 m2, inclusive execução de gabarito de madeira | m2 | 213 | 0 | 0
¦ 005.003.002 | FUNDAÇÃO |  |  |  | 0
¦ 005.003.002.001 | Escavação manual de vala ou cava em material de 1ª categoria, profundidade até 1,50m | m3 | 82 | 0 | 0
¦ 005.003.002.002 | Escavação manual de vala ou cava em material de 2ª categoria, profundidade até 1,50m | m3 | 86 | 0 | 0
¦ 005.003.002.003 | Escavação de vala a frio, em material de 3ª categoria, com perfuratriz manual e compressor | m3 | 64 | 0 | 0
¦ 005.003.002.004 | Carga, manobra e descarga de solos e materiais granulares em caminhão basculante 6 m³ - carga com pá carregadeira (caçamba de 1,7 a 2,8 m³ / 128 hp) e descarga livre (unidade: m3). af_07/2020 | m3 | 313 | 0 | 0
¦ 005.003.002.005 | Transporte com caminhão basculante de 6 m³, em via urbana em leito natural (unidade: m3xkm). af_07/2020 | m3x | 313 | 0 | 0
¦ 005.003.002.006 | Argila ou barro para aterro/reaterro (retirado na jazida, sem transporte) | m3 | 232 | 0 | 0
¦ 005.003.002.007 | Transporte comercial com caminhão basculante de 10m³, em rodovia pavimentada (densidade=1,5t/m³) | tkm | 1807 | 0 | 0
¦ 005.003.002.008 | Reaterro manual de valas ou áreas, com espalhamento e compactação, utilizando compactador à percussão/sapinho, sem controle do grau de compactação | m3 | 202 | 0 | 0
¦ 005.003.002.009 | Regularização Manual | m2 | 54 | 0 | 0
¦ 005.003.002.010 | Lastro de concreto, fck=15 mpa, lançado e adensado | m3 | 6 | 0 | 0
¦ 005.003.002.011 | Concreto simples usinado fck=25mpa, bombeado, lançado e adensado em superestrutura | m3 | 6 | 0 | 0
¦ 005.003.002.012 | Concreto simples usinado fck=30mpa, bombeado, lançado e adensado em superestrutura | m3 | 5 | 0 | 0
¦ 005.003.002.013 | Aço CA - 50 Ø 6,3 a 12,5mm, inclusive corte, dobragem, montagem e colocacao de ferragens nas formas, para superestruturas e fundações - R1 | kg | 734 | 0 | 0
¦ 005.003.002.014 | Aço CA - 60 Ø 4,2 a 9,5mm, inclusive corte, dobragem, montagem e colocacao de ferragens nas formas, para superestruturas e fundações - R1 | kg | 150 | 0 | 0
¦ 005.003.002.015 | Forma plana para fundações, em compensado resinado 12mm, 03 usos | m2 | 121 | 0 | 0
¦ 005.003.002.016 | Lona plástica preta | m2 | 234 | 0 | 0
¦ 005.003.002.017 | Camada impermeabilizadora, espessura = 10,0cm, c/ concreto fck = 25mpa | m2 | 203 | 0 | 0
¦ 005.003.002.018 | Fornecimento e instalação de tela aço soldada nervurada CA-60, Q-92, malha 15x15cm, ferro 4.2mm (1.48 kg/m2), painel 2,45x6,0m, Telcon ou similar | m2 | 203 | 0 | 0
¦ 005.003.003 | ESTRUTURAS DE CONCRETO |  |  |  | 0
¦ 005.003.003.001 | Concreto simples fabricado na obra, fck=15 mpa, lançado e adensado | m3 | 0.6 | 0 | 0
¦ 005.003.003.002 | Concreto simples usinado fck=25mpa, bombeado, lançado e adensado em superestrutura | m3 | 32 | 0 | 0
¦ 005.003.003.003 | Concreto simples usinado fck=30mpa, bombeado, lançado e adensado em superestrutura | m3 | 19 | 0 | 0
¦ 005.003.003.004 | Aço CA - 50 Ø 6,3 a 12,5mm, inclusive corte, dobragem, montagem e colocacao de ferragens nas formas, para superestruturas e fundações - R1 | kg | 2202 | 0 | 0
¦ 005.003.003.005 | Aço CA - 60 Ø 4,2 a 9,5mm, inclusive corte, dobragem, montagem e colocacao de ferragens nas formas, para superestruturas e fundações - R1 | kg | 725 | 0 | 0
¦ 005.003.003.006 | Forma plana para estruturas, em compensado plastificado de 12mm, 03 usos, inclusive escoramento | m2 | 686 | 0 | 0
¦ 005.003.003.007 | Laje pré-fabricada treliçada para piso ou cobertura, intereixo 38cm, h=12cm, el. enchimento em bloco cerâmico h=8cm, inclusive escoramento em madeira e capeamento 4cm. | M2 | 31 | 0 | 0
¦ 005.003.003.008 | Fornecimento e instalação de tela aço soldada nervurada CA-60, Q-92, malha 15x15cm, ferro 4.2mm (1.48 kg/m2), painel 2,45x6,0m, Telcon ou similar | m2 | 31 | 0 | 0
¦ 005.003.004 | ELEVAÇÃO |  |  |  | 0
¦ 005.003.004.001 | Alvenaria de bloco cerâmico (9x19x24)cm, e= 0,09m, com argamassa t5 - 1:2:8 (cimento/cal/areia), junta de 2,0cm | m2 | 273 | 0 | 0
¦ 005.003.004.002 | Divisória em granito cinza andorinha polido, e=2cm, inclusive montagem com ferragens | m2 | 3 | 0 | 0
¦ 005.003.004.003 | Cintas e vergas em concreto armado pré-moldado fck=15 mpa, seção 9x12cm | m | 8 | 0 | 0
¦ 005.003.005 | COBERTURA |  |  |  | 0
¦ 005.003.005.001 | Telhamento com telha de fibrocimento tipo canalete 49 (Eternit ou similar) | m2 | 283 | 0 | 0
¦ 005.003.005.002 | Madeiramento em massaranduba/madeira de lei, peça serrada 5cm x 11cm, p/ telha ondulada eternit 8 mm | m2 | 283 | 0 | 0
¦ 005.003.005.003 | Cumeeira normal em fibrocimento para telha canalete 49 | m | 27 | 0 | 0
¦ 005.003.006 | INSTALAÇÕES HIDRÁULICAS |  |  |  | 0
¦ 005.003.006.001 | Tubo, pvc, soldável, dn 32mm, instalado em ramal de distribuição de água fornecimento e instalação. af_12/2014_p | m | 35 | 0 | 0
¦ 005.003.006.002 | Tubo, pvc, soldável, dn 25mm, instalado em ramal de distribuição de água fornecimento e instalação. af_12/2014_p | m | 4 | 0 | 0
¦ 005.003.006.003 | Tubo, pvc, soldável, dn 20mm, instalado em ramal de distribuição de água fornecimento e instalação. af_12/2014_p | m | 3 | 0 | 0
¦ 005.003.006.004 | Luva de pvc rígido roscável diâm = 1 1/4" | un | 1 | 0 | 0
¦ 005.003.006.005 | Luva de redução de pvc rígido soldável, marrom, diâm = 32 x 25mm | un | 1 | 0 | 0
¦ 005.003.006.006 | Luva pvc rigido soldavel e c/bucha de latão, d= 20 x 1/2" | un | 1 | 0 | 0
¦ 005.003.006.007 | Bucha de redução de pvc rígido roscável diâm = 1 1/4" x 1" | un | 1 | 0 | 0
¦ 005.003.006.008 | Nípel de pvc rígido roscável diâm = 1" | un | 1 | 0 | 0
¦ 005.003.006.009 | Joelho de 90º de pvc rígido roscável, diâm = 1" | un | 1 | 0 | 0
¦ 005.003.006.010 | Joelho 90º de pvc rígido soldável, marrom diâm = 32mm | un | 7 | 0 | 0
¦ 005.003.006.011 | Joelho 45º de pvc rígido soldável, marrom diâm = 32mm | un | 2 | 0 | 0
¦ 005.003.006.012 | Joelho de redução 90º de pvc rígido soldável, marrom diâm = 25 x 20mm | un | 2 | 0 | 0
¦ 005.003.006.013 | Joelho 90º pvc rígido soldável c/bucha de latão, d= 20mm x 1/2" | un | 3 | 0 | 0
¦ 005.003.006.014 | Tê 90º de pvc rígido soldável, marrom diâm = 25mm | un | 1 | 0 | 0
¦ 005.003.006.015 | Tê de redução 90º de pvc rígido soldável, marrom diâm = 25 x 20mm | un | 1 | 0 | 0
¦ 005.003.006.016 | União de pvc rígido soldável, marrom diâm = 25mm, p/ água | un | 1 | 0 | 0
¦ 005.003.006.017 | União de pvc rígido soldável, marrom diâm = 20mm, p/ água | un | 1 | 0 | 0
¦ 005.003.006.018 | Adaptador de pvc rígido soldável curto c/ bolsa e rosca p/ registro diâm = 32mm x 1" | un | 1 | 0 | 0
¦ 005.003.006.019 | Adaptador de pvc rígido soldável curto c/ bolsa e rosca p/ registro diâm = 25mm x 3/4" | un | 2 | 0 | 0
¦ 005.003.006.020 | Adaptador de pvc rígido soldável curto c/ bolsa e rosca p/ registro diâm = 20mm x 1/2" | un | 1 | 0 | 0
¦ 005.003.006.021 | Registro gaveta bruto 1 1/4" (ref 1510 hd) Deca ou similar | un | 1 | 0 | 0
¦ 005.003.006.022 | Registro gaveta bruto 3/4" (ref.1510 hd ) Deca ou similar | un | 1 | 0 | 0
¦ 005.003.006.023 | Registro de pressão 1/2" c/canopla cromada, linha Standard C39 - ref 1416, Deca ou similar | un | 1 | 0 | 0
¦ 005.003.007 | INSTALAÇÕES SANITÁRIAS |  |  |  | 0
¦ 005.003.007.001 | Tubo pvc rígido c/anel borracha, serie normal, p/esgoto predial, d = 40mm | m | 4 | 0 | 0
¦ 005.003.007.002 | Tubo pvc rígido c/anel borracha, serie normal, p/esgoto predial, d = 50mm | m | 7 | 0 | 0
¦ 005.003.007.003 | Tubo pvc rígido c/anel borracha, serie normal, p/esgoto predial, d = 100mm | m | 30 | 0 | 0
¦ 005.003.007.004 | Luva de correr em pvc rígido c/ anéis, para esgoto secundário, diâm = 40mm | un | 1 | 0 | 0
¦ 005.003.007.005 | Luva simples em pvc rígido c/ anéis, para esgoto primário, diâm = 50mm | un | 3 | 0 | 0
¦ 005.003.007.006 | Luva simples em pvc rígido c/ anéis, para esgoto primário, diâm =100mm | un | 3 | 0 | 0
¦ 005.003.007.007 | Joelho de 90° em pvc rígido c/ anéis, para esgoto secundário, diâm = 40mm | un | 1 | 0 | 0
¦ 005.003.007.008 | Joelho de 45° em pvc rígido c/ anéis, para esgoto secundário, diâm = 40mm | un | 1 | 0 | 0
¦ 005.003.007.009 | Joelho 45° em pvc rígido c/ anéis, para esgoto predial, diâm = 50mm | un | 1 | 0 | 0
¦ 005.003.007.010 | Joelho 45° em pvc rígido c/ anéis, para esgoto predial, diâm =100mm | un | 1 | 0 | 0
¦ 005.003.007.011 | Curva 90° curta pvc soldável p/ esgoto secundário, diâm = 40mm | un | 1 | 0 | 0
¦ 005.003.007.012 | Curva 90° curta em pvc rígido c/ anéis, diâm = 50mm | un | 1 | 0 | 0
¦ 005.003.007.013 | Curva 90° curta em pvc rígido c/ anéis, diâm = 100mm | un | 1 | 0 | 0
¦ 005.003.007.014 | Fornecimento de adaptador de pvc junta elástica, bolsa e rosca, diam. = 100mm | un | 1 | 0 | 0
¦ 005.003.007.015 | Terminal de ventilação em pvc rígido c/ anéis, para esgoto primário, diâm = 50mm | un | 1 | 0 | 0
¦ 005.003.007.016 | Caixa sifonada em pvc,100x150x50mm, acabamento branco, c/grelha e porta grelha | un | 1 | 0 | 0
¦ 005.003.008 | ESQUADRIAS |  |  |  | 0
¦ 005.003.008.001 | Portão de ferro de abrir, chapa de aço galvanizado, quadro em tubo de aço galv.1 1/2", barra quadrada 1/2" na vertical e barra chata de 1 x 3/16" na horizontal, inclusive dobradiças | m2 | 13 | 0 | 0
¦ 005.003.008.002 | Porta em madeira compensada (canela), lisa, semi-ôca, 0.80 x 2.10 m, inclusive batente e ferragens | un | 1 | 0 | 0
¦ 005.003.008.003 | Porta em madeira compensada (canela), lisa, semi-ôca, 0.60 x 2.10 m, inclusive batentes e ferragens | un | 1 | 0 | 0
¦ 005.003.008.004 | Basculante em alumínio, cor N/P/B, moldura-vidro, tipo convencional ou pivotante, exclusive vidro | m2 | 18 | 0 | 0
¦ 005.003.008.005 | Janela em alumínio, cor N/P/B, tipo moldura-vidro, exclusive vidro | m2 | 2 | 0 | 0
¦ 005.003.008.006 | Vidro liso incolor 4mm | m2 | 20 | 0 | 0
¦ 005.003.009 | REVESTIMENTO |  |  |  | 0
¦ 005.003.009.001 | Chapisco em parede com argamassa traço t1 - 1:3 (cimento / areia) - Revisado 08/2015 | m2 | 545 | 0 | 0
¦ 005.003.009.002 | Chapisco aplicado no teto, com desempenadeira dentada. argamassa industrializada com preparo em misturador 300 kg. af_06/2014 | m2 | 31 | 0 | 0
¦ 005.003.009.003 | Massa única, para recebimento de pintura, em argamassa traço 1:2:8, preparo mecânico com betoneira 400l, aplicada manualmente em faces internas de paredes, espessura de 10mm, com execução de taliscas. af_06/2014 | m2 | 320 | 0 | 0
¦ 005.003.009.004 | Reboco ou emboço interno, de teto, com argamassa traço t6 - 1:2:10 (cimento / cal / areia), espessura 1,5 cm | m2 | 31 | 0 | 0
¦ 005.003.009.005 | Emboço ou massa única em argamassa traço 1:2:8, preparo manual, aplicada manualmente em panos cegos de fachada (sem presença de vãos), espessura de 25 mm. af_06/2014 | m2 | 225 | 0 | 0
¦ 005.003.009.006 | Revestimento cerâmico para paredes internas com placas tipogrês ou semi-grês de dimensões 20x20 cm aplicadas em ambientes de área maior que 5 m² na altura inteira das paredes. af_06/2014 | m2 | 203 | 0 | 0
¦ 005.003.009.007 | Revestimento cerâmico para parede, 10 x 10 cm, Eliane, linha galeria branco mesh, pei - 3, aplicado com argamassa industrializada ac-ii, rejuntado, exclusive regularização de base ou emboço - Rev 01 | m2 | 29 | 0 | 0
¦ 005.003.010 | PAVIMENTAÇÃO |  |  |  | 0
¦ 005.003.010.001 | Piso cimentado desempolado traço 1:5, e = 3 cm | m2 | 115 | 0 | 0
¦ 005.003.010.002 | Revestimento cerâmico para piso com placas tipo grês de dimensões 35x35 cm aplicada em ambientes de área maior que 10 m2. af_06/2014 | m2 | 31 | 0 | 0
¦ 005.003.010.003 | Soleira em mármore branco, l = 15 cm, e = 2 cm | m | 7 | 0 | 0
¦ 005.003.011 | PINTURA |  |  |  | 0
¦ 005.003.011.001 | PINTURA INTERNA |  |  |  | 0
¦ 005.003.011.001.001 | Aplicação de fundo selador acrílico em paredes, uma demão. af_06/2014 | m2 | 121 | 0 | 0
¦ 005.003.011.001.002 | Aplicação de fundo selador acrílico em teto, uma demão. af_06/2014 | m2 | 31 | 0 | 0
¦ 005.003.011.001.003 | Aplicação e lixamento de massa látex em paredes, uma demão.af_06/2014 | m2 | 121 | 0 | 0
¦ 005.003.011.001.004 | Aplicação e lixamento de massa látex em teto, uma demão. af_06/2014 | m2 | 31 | 0 | 0
¦ 005.003.011.001.005 | Aplicação manual de pintura com tinta látex acrílica em paredes, duas demãos. af_06/2014 | m2 | 121 | 0 | 0
¦ 005.003.011.001.006 | Aplicação manual de pintura com tinta látex acrílica em teto, duas demãos. af_06/2014 | m2 | 31 | 0 | 0
¦ 005.003.011.002 | PINTURA EXTERNA |  |  |  | 0
¦ 005.003.011.002.001 | Aplicação de fundo selador acrílico em paredes, uma demão. af_06/2014 | m2 | 197 | 0 | 0
¦ 005.003.011.002.002 | Aplicação manual de pintura com tinta látex acrílica em paredes, duas demãos. af_06/2014 | m2 | 197 | 0 | 0
¦ 005.003.011.003 | PINTURA SOBRE CONCRETO APARENTE |  |  |  | 0
¦ 005.003.011.003.001 | Pintura de acabamento com aplicação de 01 demão de verniz acrílico para proteção de superfícies em concreto aparente, marca FOSROC, ref Dekguard FS ou similar- R1 | m2 | 308 | 0 | 0
¦ 005.003.011.004 | PINTURA DE ESQUADRIAS |  |  |  | 0
¦ 005.003.011.004.001 | Pintura de acabamento com aplicação de 02 demãos de esmalte sobre superfícies metálicas - R1 | m2 | 37 | 0 | 0
¦ 005.003.011.004.002 | Emassamento de superfície, com aplicação de 01 demão de massa a óleo, lixamento e retoques | m2 | 9 | 0 | 0
¦ 005.003.011.004.003 | Aplicação de 01 demão de fundo sintético nivelador | m2 | 9 | 0 | 0
¦ 005.003.011.004.004 | Pintura tinta de acabamento (pigmentada) esmalte sintético acetinado em madeira, 2 demãos. af_01/2021 | m2 | 9 | 0 | 0
¦ 005.003.012 | LOUÇAS E METAIS SANITÁRIOS |  |  |  | 0
¦ 005.003.012.001 | Vaso sanitário sifonado com caixa acoplada louça branca - padrão médio, incluso engate flexível em plástico branco, 1/2" x 40cm - fornecimento e instalação. af_12/2013_p | un | 1 | 0 | 0
¦ 005.003.012.002 | Lavatório louça branca suspenso, 29,5 x 39cm ou equivalente, padrão popular, incluso sifão tipo garrafa em pvc, válvulae engate flexível 30cm em plástico e torneira cromada de mesa, padrão popular - fornecimento e instalação. af_12/2013_p | un | 1 | 0 | 0
¦ 005.003.012.003 | Chuveiro plástico sem registro | un | 1 | 0 | 0
¦ 005.003.013 | DIVERSOS |  |  |  | 0
¦ 005.003.013.001 | Grelha de ferro fundido para canaleta larg = 30cm, fornecimento e assentamento | m | 14 | 0 | 0
¦ 005.003.014 | MONTAGEM DE EQUIPAMENTOS E MATERIAIS HIDROMECÂNICOS |  |  |  | 0
¦ 005.003.014.001 | Montagem de Equipamentos e Materiais Diversos em Ferro Fundido ou Aço | kg | 17920 | 0 | 0
¦ 005.003.015 | LIMPEZA |  |  |  | 0
¦ 005.003.015.001 | Limpeza geral | m2 | 213 | 0 | 0
¦ 005.004 | POÇO DE SUCÇÃO |  |  |  | 0
¦ 005.004.001 | SERVIÇOS PRELIMINARES |  |  |  | 0
¦ 005.004.001.001 | Locação de construção de edificação até 200m2, inclusive execução de gabarito de madeira | m2 | 189 | 0 | 0
¦ 005.004.002 | MOVIMENTO DE TERRA |  |  |  | 0
¦ 005.004.002.001 | Escavação mecanizada de vala com prof. até 1,5 m (média entre montante e jusante/uma composição por trecho), com escavadeira hidráulica (0,8 m3/111 hp),larg. menor que 1,5 m, em solo de 1a categoria, locais com baixo nível de interferência. af_02/202 | m3 | 106 | 0 | 0
¦ 005.004.002.002 | Escavação de vala prof. 1,50m, material de 2ª categoria c/ escavadeira hidraúlica | m3 | 137 | 0 | 0
¦ 005.004.002.003 | Escavação de vala a frio, em material de 3ª categoria, com perfuratriz manual e compressor | m3 | 206 | 0 | 0
¦ 005.004.002.004 | Carga, manobra e descarga de solos e materiais granulares em caminhão basculante 6 m³ - carga com pá carregadeira (caçamba de 1,7 a 2,8 m³ / 128 hp) e descarga livre (unidade: m3). af_07/2020 | m3 | 623 | 0 | 0
¦ 005.004.002.005 | Transporte com caminhão basculante de 6 m³, em via urbana em leito natural (unidade: m3xkm). af_07/2020 | m3x | 623 | 0 | 0
¦ 005.004.002.006 | Argila ou barro para aterro/reaterro (retirado na jazida, sem transporte) | m3 | 206 | 0 | 0
¦ 005.004.002.007 | Transporte com caminhão basculante de 6 m³, em via urbana em leito natural (unidade: m3xkm). af_07/2020 | m3x | 1608 | 0 | 0
¦ 005.004.002.008 | Reaterro manual de valas ou áreas, com espalhamento e compactação, utilizando compactador à percussão/sapinho, sem controle do grau de compactação | m3 | 180 | 0 | 0
¦ 005.004.002.009 | Regularização Manual | m2 | 189 | 0 | 0
¦ 005.004.003 | ESTRUTURAS DE CONCRETO |  |  |  | 0
¦ 005.004.003.001 | Lastro de concreto, fck=15 mpa, lançado e adensado | m3 | 10 | 0 | 0
¦ 005.004.003.002 | Concreto simples fabricado na obra, fck=15 mpa, lançado e adensado | m3 | 8 | 0 | 0
¦ 005.004.003.003 | Concreto simples usinado fck=35mpa, bombeado, lançado e adensado | m3 | 138 | 0 | 0
¦ 005.004.003.004 | Aço CA - 50 Ø 6,3 a 12,5mm, inclusive corte, dobragem, montagem e colocacao de ferragens nas formas, para superestruturas e fundações - R1 | kg | 17673 | 0 | 0
¦ 005.004.003.005 | Forma curva para estruturas, em compensado plastificado de 10mm, 03 usos, inclusive escoramento | m2 | 450 | 0 | 0
¦ 005.004.003.006 | Forma plana para estruturas, em compensado plastificado de 12mm, 03 usos, inclusive escoramento | m2 | 290 | 0 | 0
¦ 005.004.003.007 | Cimbramento / escoramento tubular desmontável, para ponte ou viaduto, edificação civil e industrial, inclusas montagem e desmontagem | m³ | 724 | 0 | 0
¦ 005.004.004 | IMPERMEABILIZAÇÃO |  |  |  | 0
¦ 005.004.004.001 | Impermeabilização semi-flexível com Sika Top 107 bi-componente, cor cinza, 03 demãos cruzadas aplicado à trincha para aplicação em paredes enterradas, subsolos, caixas d'agua, áreas frias e em contato com esgoto | m2 | 68 | 0 | 0
¦ 005.004.004.002 | Impermeabilização semi-flexível com Sika Top 107 bi-componente, cor cinza, 03 demãos cruzadas aplicado à trincha para aplicação em paredes enterradas, subsolos, caixas d'agua, áreas frias e em contato com esgoto | m2 | 592 | 0 | 0
¦ 005.004.004.003 | Impermeabilização de superfície com manta asfáltica, uma camada, inclusive aplicação de primer asfáltico, e=3mm. af_06/2018 | m2 | 186 | 0 | 0
¦ 005.004.004.004 | Impermeabilização de superficie c/argamassa 1:4 (cimento e areia), esp=2,5cm, c/impermeabilizante Vedacit ou similar | m2 | 186 | 0 | 0
¦ 005.004.005 | MONTAGEM DE EQUIPAMENTOS E MATERIAIS HIDROMECÂNICOS |  |  |  | 0
¦ 005.004.005.001 | Montagem de Equipamentos e Materiais Diversos em Ferro Fundido ou Aço | kg | 3865 | 0 | 0
¦ 005.004.006 | DIVERSOS |  |  |  | 0
¦ 005.004.006.001 | Guarda-corpo em tubos de aço galvanizado (altura = 1.10), com barras verticais a cada 1.40m (1 1/2"), barra horizontal intermediária (1 1/2") e barra horizontal superior (1 1/2"), inclusive pintura | m | 9 | 0 | 0
¦ 005.004.006.002 | Escada marinheiro em barra chata de ferro 2" x 5/16" | m | 3 | 0 | 0
¦ 005.004.006.003 | Escada marinheiro com guarda corpo, L=45cm, executada em barras chata galvanizada 1 1/4" x 5/16", e guarda corpo d=65cm em barra chata galv.d=1"x1/8", sendo degraus em barra red. d=5/8", espaçados de 30cm, inclusive lixamento e pintura, fornec e inst | m | 4 | 0 | 0
¦ 005.004.006.004 | Tampa de inspeção em chapa metálica 1/8", articulável, inclusive proteção anti-ferrugem e pintura. | m2 | 1.2 | 0 | 0
¦ 005.004.006.005 | Pintura de acabamento com aplicação de 02 demãos de esmalte sobre superfícies metálicas - R1 | m2 | 4 | 0 | 0
¦ 005.004.007 | DRENAGEM SUBESTRUTURAL |  |  |  | 0
¦ 005.004.007.001 | Selo compactado,executado com material de jazida/argiloso, exclusive material | m3 | 48 | 0 | 0
¦ 005.004.007.002 | Argila, argila vermelha ou argila arenosa (retirada na jazida, sem transporte) | m3 | 55 | 0 | 0
¦ 005.004.007.003 | Transporte com caminhão basculante de 6 m³, em via urbana em leito natural (unidade: m3xkm). af_07/2020 | m3x | 428 | 0 | 0
¦ 005.004.007.004 | Impermeabilização - Fornecimento e aplicação de manta geotéxtil RT-16, resistencia a tração=16 kN/m (antigo Bidim OP-30 ou similar) em colchões drenantes | m2 | 147 | 0 | 0
¦ 005.004.007.005 | Lastro de brita graduada | m3 | 63 | 0 | 0
¦ 005.004.007.006 | Assentamento de tubo de pvc junta elástica para esgotos sanitários, ponta e bolsa, diam. = 100mm | m | 51 | 0 | 0
¦ 005.004.007.007 | Assentamento de conexão de pvc je para esgoto sanitário 01 ou 02 bolsas diam. = 75 ou 100 mm | un | 21 | 0 | 0
¦ 005.005 | SUBESTAÇÃO |  |  |  | 0
¦ 005.005.001 | SERVIÇOS PRELIMINARES |  |  |  | 0
¦ 005.005.001.001 | Locação de construção de edificação até 200m2, inclusive execução de gabarito de madeira | m2 | 32 | 0 | 0
¦ 005.005.002 | FUNDAÇÃO |  |  |  | 0
¦ 005.005.002.001 | Escavação manual de vala ou cava em material de 1ª categoria, profundidade até 1,50m | m3 | 15 | 0 | 0
¦ 005.005.002.002 | Escavação manual de vala ou cava em material de 2ª categoria, profundidade até 1,50m | m3 | 17 | 0 | 0
¦ 005.005.002.003 | Escavação de vala a frio, em material de 3ª categoria, com perfuratriz manual e compressor | m3 | 10 | 0 | 0
¦ 005.005.002.004 | Carga, manobra e descarga de solos e materiais granulares em caminhão basculante 6 m³ - carga com pá carregadeira (caçamba de 1,7 a 2,8 m³ / 128 hp) e descarga livre (unidade: m3). af_07/2020 | m3 | 55 | 0 | 0
¦ 005.005.002.005 | Transporte com caminhão basculante de 6 m³, em via urbana em leito natural (unidade: m3xkm). af_07/2020 | m3x | 55 | 0 | 0
¦ 005.005.002.006 | Argila ou barro para aterro/reaterro (retirado na jazida, sem transporte) | m3 | 42 | 0 | 0
¦ 005.005.002.007 | Transporte com caminhão basculante de 6 m³, em via urbana em leito natural (unidade: m3xkm). af_07/2020 | m3x | 328 | 0 | 0
¦ 005.005.002.008 | Reaterro manual de valas ou áreas, com espalhamento e compactação, utilizando compactador à percussão/sapinho, sem controle do grau de compactação | m3 | 37 | 0 | 0
¦ 005.005.002.009 | Regularização Manual | m2 | 16 | 0 | 0
¦ 005.005.002.010 | Lastro de concreto, fck=15 mpa, lançado e adensado | m3 | 1.6 | 0 | 0
¦ 005.005.002.011 | Concreto simples usinado fck=25mpa, bombeado, lançado e adensado em superestrutura | m3 | 1.1 | 0 | 0
¦ 005.005.002.012 | Concreto simples usinado fck=30mpa, bombeado, lançado e adensado em superestrutura | m3 | 1.5 | 0 | 0
¦ 005.005.002.013 | Aço CA - 50 Ø 6,3 a 12,5mm, inclusive corte, dobragem, montagem e colocacao de ferragens nas formas, para superestruturas e fundações - R1 | kg | 169 | 0 | 0
¦ 005.005.002.014 | Aço CA - 60 Ø 4,2 a 9,5mm, inclusive corte, dobragem, montagem e colocacao de ferragens nas formas, para superestruturas e fundações - R1 | kg | 41 | 0 | 0
¦ 005.005.002.015 | Forma plana para fundações, em compensado resinado 12mm, 03 usos | m2 | 41 | 0 | 0
¦ 005.005.002.016 | Lona plástica preta | m2 | 36 | 0 | 0
¦ 005.005.002.017 | Camada impermeabilizadora, espessura = 8,0cm, c/ concreto fck = 21mpa | m2 | 32 | 0 | 0
¦ 005.005.003 | ESTRUTURAS DE CONCRETO |  |  |  | 0
¦ 005.005.003.001 | Concreto simples usinado fck=25mpa, bombeado, lançado e adensado em superestrutura | m3 | 1 | 0 | 0
¦ 005.005.003.002 | Concreto simples usinado fck=30mpa, bombeado, lançado e adensado em superestrutura | m3 | 1 | 0 | 0
¦ 005.005.003.003 | Aço CA - 50 Ø 6,3 a 12,5mm, inclusive corte, dobragem, montagem e colocacao de ferragens nas formas, para superestruturas e fundações - R1 | kg | 183 | 0 | 0
¦ 005.005.003.004 | Aço CA - 60 Ø 4,2 a 9,5mm, inclusive corte, dobragem, montagem e colocacao de ferragens nas formas, para superestruturas e fundações - R1 | kg | 161 | 0 | 0
¦ 005.005.003.005 | Forma plana para estruturas, em compensado plastificado de 12mm, 03 usos, inclusive escoramento | m2 | 41 | 0 | 0
¦ 005.005.003.006 | Laje pré-fabricada treliçada para piso ou cobertura, intereixo 38cm, h=12cm, el. enchimento em bloco cerâmico h=8cm, inclusive escoramento em madeira e capeamento 4cm. | M2 | 28 | 0 | 0
¦ 005.005.004 | ELEVAÇÃO |  |  |  | 0
¦ 005.005.004.001 | Alvenaria de bloco cerâmico (9x19x24)cm, e= 0,09m, com argamassa t5 - 1:2:8 (cimento/cal/areia), junta de 2,0cm | m2 | 72 | 0 | 0
¦ 005.005.004.002 | Combogó de cimento, tipo "escama", dim: 50 x 50cm, com tela de aço galvanizado, fio 12 bwg, malha 1/2", ondulada, quadrada, sem revestimento | m2 | 5 | 0 | 0
¦ 005.005.004.003 | Cintas e vergas em concreto armado pré-moldado fck=15 mpa, seção 9x12cm | m | 3 | 0 | 0
¦ 005.005.005 | COBERTURA |  |  |  | 0
¦ 005.005.005.001 | Telhamento com telha de fibrocimento tipo canalete 49 (Eternit ou similar) | m2 | 44 | 0 | 0
¦ 005.005.005.002 | Madeiramento em massaranduba/madeira de lei, peça serrada 5cm x 11cm, p/ telha ondulada eternit 8 mm | m2 | 44 | 0 | 0
¦ 005.005.005.003 | Pontaletes em massaranduba serrada 3"x3" para telhas onduladas de qualquer tipo, medidos pela area real da cobertura dotelhado, incluso fornecimento e colocacaovertical. af_07/2019 | m2 | 44 | 0 | 0
¦ 005.005.006 | ESQUADRIAS |  |  |  | 0
¦ 005.005.006.001 | Portão de ferro de abrir, chapa de aço galvanizado, quadro em tubo de aço galv.1 1/2", barra quadrada 1/2" na vertical e barra chata de 1 x 3/16" na horizontal, inclusive dobradiças | m2 | 5 | 0 | 0
¦ 005.005.006.002 | Tela de aço galvanizado fio 12 bwg, malha 1x1cm, sem revestimento, fixada em moldura constituída de barra chata de 1" x 1/8" | m2 | 12 | 0 | 0
¦ 005.005.007 | REVESTIMENTO |  |  |  | 0
¦ 005.005.007.001 | Chapisco em parede com argamassa traço t1 - 1:3 (cimento / areia) - Revisado 08/2015 | m2 | 143 | 0 | 0
¦ 005.005.007.002 | Chapisco aplicado no teto, com desempenadeira dentada. argamassa industrializada com preparo em misturador 300 kg. af_06/2014 | m2 | 28 | 0 | 0
¦ 005.005.007.003 | Massa única, para recebimento de pintura, em argamassa traço 1:2:8, preparo mecânico com betoneira 400l, aplicada manualmente em faces internas de paredes, espessura de 10mm, com execução de taliscas. af_06/2014 | m2 | 83 | 0 | 0
¦ 005.005.007.004 | Reboco ou emboço interno, de teto, com argamassa traço t6 - 1:2:10 (cimento / cal / areia), espessura 1,5 cm | m2 | 28 | 0 | 0
¦ 005.005.007.005 | Emboço ou massa única em argamassa traço 1:2:8, preparo manual, aplicada manualmente em panos cegos de fachada (sem presença de vãos), espessura de 25 mm. af_06/2014 | m2 | 60 | 0 | 0
¦ 005.005.008 | PAVIMENTAÇÃO |  |  |  | 0
¦ 005.005.008.001 | Piso em concreto simples desempolado, fck = 15 MPa, e = 7 cm, com forma em quadros 2,0x2,0m, para juntas de concretagem - tres usos | m2 | 27 | 0 | 0
¦ 005.005.008.002 | Acabamento de superfície de piso de concreto com alisamento manual e queima | m2 | 27 | 0 | 0
¦ 005.005.008.003 | Soleira cimentado traço t1, l = 15 cm, e = 2 cm | m | 2 | 0 | 0
¦ 005.005.009 | PINTURA |  |  |  | 0
¦ 005.005.009.001 | PINTURA INTERNA |  |  |  | 0
¦ 005.005.009.001.001 | Aplicação de fundo selador acrílico em paredes, uma demão. af_06/2014 | m2 | 83 | 0 | 0
¦ 005.005.009.001.002 | Aplicação de fundo selador acrílico em teto, uma demão. af_06/2014 | m2 | 28 | 0 | 0
¦ 005.005.009.001.003 | Aplicação manual de pintura com tinta látex acrílica em paredes, duas demãos. af_06/2014 | m2 | 83 | 0 | 0
¦ 005.005.009.001.004 | Aplicação manual de pintura com tinta látex acrílica em teto, duas demãos. af_06/2014 | m2 | 28 | 0 | 0
¦ 005.005.009.002 | PINTURA EXTERNA |  |  |  | 0
¦ 005.005.009.002.001 | Aplicação de fundo selador acrílico em paredes, uma demão. af_06/2014 | m2 | 60 | 0 | 0
¦ 005.005.009.002.002 | Aplicação manual de pintura com tinta látex acrílica em paredes, duas demãos. af_06/2014 | m2 | 60 | 0 | 0
¦ 005.005.009.003 | PINTURA DE COMBOGÓS |  |  |  | 0
¦ 005.005.009.003.001 | Aplicação manual de pintura com tinta látex acrílica em paredes, duas demãos. af_06/2014 | m2 | 20 | 0 | 0
¦ 005.005.009.004 | PINTURA SOBRE CONCRETO APARENTE |  |  |  | 0
¦ 005.005.009.004.001 | Pintura de acabamento com aplicação de 01 demão de verniz acrílico para proteção de superfícies em concreto aparente, marca FOSROC, ref Dekguard FS ou similar- R1 | m2 | 28 | 0 | 0
¦ 005.005.009.005 | PINTURA DE ESQUADRIAS |  |  |  | 0
¦ 005.005.009.005.001 | Pintura de acabamento com aplicação de 02 demãos de esmalte sobre superfícies metálicas - R1 | m2 | 62 | 0 | 0
¦ 005.005.009.006 | DIVERSOS |  |  |  | 0
¦ 005.005.009.006.001 | Caixa de passagem em alvenaria de tijolos maciços esp. = 0,12m, dim. int. = 0.60 x 0.60 x 0.80m | un | 1 | 0 | 0
¦ 005.005.009.007 | LIMPEZA |  |  |  | 0
¦ 005.005.009.007.001 | Limpeza geral | m2 | 32 | 0 | 0
¦ 005.006 | CONTROLE TECNOLÓGICO DE CONCRETO |  |  |  | 0
¦ 005.006.001 | Controle tecnológico de concreto "com" moldagem de corpos de prova, mensalidade de laboratorista de até 44 hs, coleta corpos de prova e emissão certificados, de 61 a 100 km, de segunda a sexta | mês | 3 | 0 | 0
¦ 005.007 | DRENAGEM PLUVIAL |  |  |  | 0
¦ 005.007.001 | SERVIÇOS PRELIMINARES |  |  |  | 0
¦ 005.007.001.001 | Locação de rede de drenagem | m | 235 | 0 | 0
¦ 005.007.002 | ABERTURA DE VALAS |  |  |  | 0
¦ 005.007.002.001 | Escavação manual de vala ou cava em material de 1ª categoria, profundidade até 1,50m | m3 | 50 | 0 | 0
¦ 005.007.002.002 | Escavação manual de vala ou cava em material de 2ª categoria, profundidade até 1,50m | m3 | 60 | 0 | 0
¦ 005.007.002.003 | Escavação de vala a frio, em material de 3ª categoria, com perfuratriz manual e compressor | m3 | 74 | 0 | 0
¦ 005.007.002.004 | Carga, manobra e descarga de solos e materiais granulares em caminhão basculante 6 m³ - carga com pá carregadeira (caçamba de 1,7 a 2,8 m³ / 128 hp) e descarga livre (unidade: m3). af_07/2020 | m3 | 253 | 0 | 0
¦ 005.007.002.005 | Transporte com caminhão basculante de 6 m³, em via urbana em leito natural (unidade: m3xkm). af_07/2020 | m3x | 253 | 0 | 0
¦ 005.007.002.006 | Regularização Manual | m2 | 150 | 0 | 0
¦ 005.007.002.007 | Escoramento metálico p/ valas, h<=2.50 m, com pranchas metálicas de 4,7 mm x 30 cm e longarinas em peças de madeira de 3"x6", reaproveitamento : 60 vezes | m2 | 320 | 0 | 0
¦ 005.007.003 | FORNECIMENTO E ASSENTAMENTO DE TUBULAÇÕES E CONEXÕES |  |  |  | 0
¦ 005.007.003.001 | Tubo coletor de esgoto pvc, jei, dn 300 mm (nbr 7362) | m | 96 | 0 | 0
¦ 005.007.003.002 | Fornecimento de tubo de pvc p/rede coletora esgoto, JEI, PB, dn = 400mm (Vinilfort - Tigre ou similar) | m | 18 | 0 | 0
¦ 005.007.003.003 | Assentamento de tubo de pvc junta elástica para esgotos sanitários, ponta e bolsa, diam. = 300mm | m | 96 | 0 | 0
¦ 005.007.003.004 | Assentamento de tubos de pvc defofo, junta elástica integrada, pn 1mpa, diam.= 400 mm | m | 14 | 0 | 0
¦ 005.007.003.005 | Calha semi-circular em concreto pré-moldado d=30cm | m | 126 | 0 | 0
¦ 005.007.004 | DISPOSITIVOS DE COLETA, INSPEÇÃO E LANÇAMENTO |  |  |  | 0
¦ 005.007.004.001 | Caixa de passagem em alvenaria de tijolos maciços esp. = 0,12m, dim. int. = 0.80 x 0.80 x 0.80m | un | 1 | 0 | 0
¦ 005.007.004.002 | Poço de visita em alvenaria tij. maciços esp. = 0,20m, dim. int. = 1.00 x 1.00 x 1.60m, laje sup. c.a. esp. = 0,15m | un | 1 | 0 | 0
¦ 005.007.004.003 | Poço de visita em alvenaria tij. maciços esp. = 0,20m, dim. int. = 1.20 x 1.20 x 1.80m, laje sup.c.a. esp. = 0,15m | un | 1 | 0 | 0
¦ 005.007.004.004 | Poço de visita em alvenaria tij. maciços esp. = 0,20m, dim. int. = 1.20 x 1.20 x 2.00m, laje sup. c.a. esp. = 0,15m | un | 1 | 0 | 0
¦ 005.007.004.005 | Poço de visita em alvenaria tij. maciços esp. = 0,20m, dim. int. = 1.20 x 1.20 x 2.20m, laje sup.c.a. esp. = 0,15m | un | 1 | 0 | 0
¦ 005.007.004.006 | Boca de lobo com grelha de concreto pré-moldada 0,64x0,98m, prof. até 1,20m | un | 2 | 0 | 0
¦ 005.007.004.007 | Ponta de ala em concreto ciclópico, para tubos de pvc d=0.10 à 0.40 m | un | 3 | 0 | 0
¦ 005.007.004.008 | Enrocamento com pedra de mão lançada | m3 | 2 | 0 | 0
¦ 005.007.004.009 | Sarjetão em concreto simples fck = 20 Mpa, espessura = 20 cm, largura = 40 cm | m | 31 | 0 | 0
¦ 005.007.005 | FECHAMENTO DE VALAS |  |  |  | 0
¦ 005.007.005.001 | Argila ou barro para aterro/reaterro (retirado na jazida, sem transporte) | m3 | 201 | 0 | 0
¦ 005.007.005.002 | Transporte comercial com caminhão basculante de 10m³, em rodovia pavimentada (densidade=1,5t/m³) | tkm | 1563 | 0 | 0
¦ 005.007.005.003 | Reaterro manual de valas, com compactação utilizando sêpo, sem controle do grau de compactação | m3 | 61 | 0 | 0
¦ 005.007.005.004 | Reaterro manual de valas com compactação mecanizada. af_04/2016 | m3 | 114 | 0 | 0
¦ 005.007.006 | SERVIÇOS COMPLEMENTARES |  |  |  | 0
¦ 005.007.006.001 | Cadastro de Redes de Drenagem | m | 235 | 0 | 0
¦ 005.007.007 | LAGOA DE ACUMULAÇÃO |  |  |  | 0
¦ 005.007.007.001 | Enrocamento com pedra de mão lançada | m3 | 201 | 0 | 0
¦ 005.007.008 | CANAL TRAPEZOIDAL NATURAL |  |  |  | 0
¦ 005.007.008.001 | Escavação mecanizada de vala com prof. até 1,5 m (média entre montante e jusante/uma composição por trecho), com escavadeira hidráulica (0,8 m3/111 hp),larg. menor que 1,5 m, em solo de 1a categoria, locais com baixo nível de interferência. af_02/202 | m3 | 91 | 0 | 0
¦ 005.007.008.002 | Escavação de vala prof. 1,50m, material de 2ª categoria c/ escavadeira hidraúlica | m3 | 79 | 0 | 0
¦ 005.007.008.003 | Escavação de vala a frio, em material de 3ª categoria, com perfuratriz manual e compressor | m3 | 5 | 0 | 0
¦ 005.007.008.004 | Carga, manobra e descarga de solos e materiais granulares em caminhão basculante 6 m³ - carga com pá carregadeira (caçamba de 1,7 a 2,8 m³ / 128 hp) e descarga livre (unidade: m3). af_07/2020 | m3 | 227 | 0 | 0
¦ 005.007.008.005 | Transporte com caminhão basculante de 6 m³, em via urbana em leito natural (unidade: m3xkm). af_07/2020 | m3x | 227 | 0 | 0
¦ 005.007.008.006 | Enrocamento com pedra de mão lançada | m3 | 13 | 0 | 0
¦ 005.008 | REDE DE ESGOTO |  |  |  | 0
¦ 005.008.001 | SERVIÇOS PRELIMINARES |  |  |  | 0
¦ 005.008.001.001 | Locação e Nivelamento de Redes de Água e Adutoras | m | 28 | 0 | 0
¦ 005.008.002 | ABERTURA DE VALAS |  |  |  | 0
¦ 005.008.002.001 | Escavação manual de vala ou cava em material de 1ª categoria, profundidade até 1,50m | m3 | 5 | 0 | 0
¦ 005.008.002.002 | Escavação manual de vala ou cava em material de 2ª categoria, profundidade até 1,50m | m3 | 2 | 0 | 0
¦ 005.008.002.003 | Carga, manobra e descarga de solos e materiais granulares em caminhão basculante 6 m³ - carga com pá carregadeira (caçamba de 1,7 a 2,8 m³ / 128 hp) e descarga livre (unidade: m3). af_07/2020 | m3 | 8 | 0 | 0
¦ 005.008.002.004 | Transporte com caminhão basculante de 6 m³, em via urbana em leito natural (unidade: m3xkm). af_07/2020 | m3x | 8 | 0 | 0
¦ 005.008.002.005 | Regularização Manual | m2 | 11 | 0 | 0
¦ 005.008.003 | DISPOSITIVOS DE INSPEÇÃO E LIMPEZA |  |  |  | 0
¦ 005.008.003.001 | Caixa de passagem em alvenaria de tijolos maciços esp. = 0,12m, dim. int. = 0.60 x 0.60 x 0.60m | un | 3 | 0 | 0
¦ 005.008.004 | FECHAMENTO DE VALAS |  |  |  | 0
¦ 005.008.004.001 | Argila ou barro para aterro/reaterro (retirado na jazida, sem transporte) | m3 | 7 | 0 | 0
¦ 005.008.004.002 | Transporte comercial com caminhão basculante de 10m³, em rodovia pavimentada (densidade=1,5t/m³) | tkm | 52 | 0 | 0
¦ 005.008.004.003 | Reaterro manual de valas, com compactação utilizando sêpo, sem controle do grau de compactação | m3 | 5 | 0 | 0
¦ 005.008.004.004 | Reaterro manual de valas com compactação mecanizada. af_04/2016 | m3 | 2 | 0 | 0
¦ 005.008.005 | SERVIÇOS COMPLEMENTARES |  |  |  | 0
¦ 005.008.005.001 | Cadastro de Redes de Esgoto | m | 28 | 0 | 0
¦ 005.008.005.002 | Limpeza e teste de redes de esgotos sanitários | m | 28 | 0 | 0
¦ 005.009 | TRATAMENTO DE ESGOTO |  |  |  | 0
¦ 005.009.001 | FOSSA SÉPTICA |  |  |  | 0
¦ 005.009.001.001 | Serviços Preliminares |  |  |  | 0
¦ 005.009.001.001.001 | Locação de construção de edificação até 200m2, inclusive execução de gabarito de madeira | m2 | 1.4 | 0 | 0
¦ 005.009.001.002 | Movimento de Terra |  |  |  | 0
¦ 005.009.001.002.001 | Escavação manual de vala ou cava em material de 1ª categoria, profundidade até 1,50m | m3 | 0.6 | 0 | 0
¦ 005.009.001.002.002 | Escavação manual de vala ou cava em material de 2ª categoria, profundidade até 1,50m | m3 | 0.8 | 0 | 0
¦ 005.009.001.002.003 | Escavação de vala a frio, em material de 3ª categoria, com perfuratriz manual e compressor | m3 | 1.3 | 0 | 0
¦ 005.009.001.002.004 | Carga, manobra e descarga de solos e materiais granulares em caminhão basculante 6 m³ - carga com pá carregadeira (caçamba de 1,7 a 2,8 m³ / 128 hp) e descarga livre (unidade: m3). af_07/2020 | m3 | 4 | 0 | 0
¦ 005.009.001.002.005 | Transporte com caminhão basculante de 6 m³, em via urbana em leito natural (unidade: m3xkm). af_07/2020 | m3x | 4 | 0 | 0
¦ 005.009.001.002.006 | Regularização Manual | m2 | 1.4 | 0 | 0
¦ 005.009.001.003 | Estruturas de Concreto |  |  |  | 0
¦ 005.009.001.003.001 | Lastro de concreto, fck=15 mpa, lançado e adensado | m3 | 0.05 | 0 | 0
¦ 005.009.001.003.002 | Lastro de brita 2 e 3 | m3 | 0.1 | 0 | 0
¦ 005.009.001.003.003 | Concreto simples fabricado na obra, fck=15 mpa, lançado e adensado | m3 | 0.2 | 0 | 0
¦ 005.009.001.003.004 | Aço CA - 50 Ø 6,3 a 12,5mm, inclusive corte, dobragem, montagem e colocacao de ferragens nas formas, para superestruturas e fundações - R1 | kg | 9 | 0 | 0
¦ 005.009.001.003.005 | Forma curva para estruturas, em compensado plastificado de 10mm, 03 usos, inclusive escoramento | m2 | 0.5 | 0 | 0
¦ 005.009.001.004 | Impermeabilização |  |  |  | 0
¦ 005.009.001.004.001 | Impermeabilização semi-flexível com Sika Top 107 bi-componente, cor cinza, 03 demãos cruzadas aplicado à trincha para aplicação em paredes enterradas, subsolos, caixas d'agua, áreas frias e em contato com esgoto | m2 | 8 | 0 | 0
¦ 005.009.001.004.002 | Impermeabilização semi-flexível com Sika Top 107 bi-componente, cor cinza, 03 demãos cruzadas aplicado à trincha para aplicação em paredes enterradas, subsolos, caixas d'agua, áreas frias e em contato com esgoto | m2 | 9 | 0 | 0
¦ 005.009.001.005 | Elevação |  |  |  | 0
¦ 005.009.001.005.001 | Anel de concreto armado, d = 1,20 m, h = 0,50 m | un | 3 | 0 | 0
¦ 005.009.001.005.002 | Anel pré-moldado concreto d=1200mm, alt= 100mm | un | 1 | 0 | 0
¦ 005.009.001.005.003 | Argamassa de cimento e areia traço t-1 (1:3) - 1 saco cimento 50kg / 3 padiolas areia dim. 0.35 x 0.45 x 0.23 m - Confecção mecânica e transporte | m3 | 0.05 | 0 | 0
¦ 005.009.001.006 | Tubulações e conexões |  |  |  | 0
¦ 005.009.001.006.001 | Tubo coletor de esgoto pvc, jei, dn 100 mm (nbr 7362) | m | 1 | 0 | 0
¦ 005.009.001.006.002 | Assentamento de tubo de pvc junta elástica para esgotos sanitários, ponta e bolsa, diam. = 100mm | m | 1 | 0 | 0
¦ 005.009.001.006.003 | Tubo pvc rígido soldável ponta e bolsa p/ esgoto predial, d = 50 mm | m | 1 | 0 | 0
¦ 005.009.001.006.004 | Te pvc para coletor esgoto, eb644, d=100mm, com junta elastica. | un | 1 | 0 | 0
¦ 005.009.001.006.005 | Tê sanitário em pvc rígido soldável, para esgoto primário, diâm = 50 x 50mm | un | 1 | 0 | 0
¦ 005.009.002 | VALAS DE INFILTRAÇÃO |  |  |  | 0
¦ 005.009.002.001 | Locação e Nivelamento de Redes de Água e Adutoras | m | 7 | 0 | 0
¦ 005.009.002.002 | Escavação manual de vala ou cava em material de 1ª categoria, profundidade até 1,50m | m3 | 1.5 | 0 | 0
¦ 005.009.002.003 | Escavação manual de vala ou cava em material de 2ª categoria, profundidade até 1,50m | m3 | 2 | 0 | 0
¦ 005.009.002.004 | Escavação de vala a frio, em material de 3ª categoria, com perfuratriz manual e compressor | m3 | 0.3 | 0 | 0
¦ 005.009.002.005 | Carga, manobra e descarga de solos e materiais granulares em caminhão basculante 6 m³ - carga com pá carregadeira (caçamba de 1,7 a 2,8 m³ / 128 hp) e descarga livre (unidade: m3). af_07/2020 | m3 | 5 | 0 | 0
¦ 005.009.002.006 | Transporte com caminhão basculante de 6 m³, em via urbana em leito natural (unidade: m3xkm). af_07/2020 | m3x | 5 | 0 | 0
¦ 005.009.002.007 | Argila ou barro para aterro/reaterro (retirado na jazida, sem transporte) | m3 | 3 | 0 | 0
¦ 005.009.002.008 | Transporte com caminhão basculante de 6 m³, em via urbana em leito natural (unidade: m3xkm). af_07/2020 | m3x | 21 | 0 | 0
¦ 005.009.002.009 | Reaterro manual de valas, com compactação utilizando sêpo, sem controle do grau de compactação | m3 | 3 | 0 | 0
¦ 005.009.002.010 | Lastro de brita 3 | m3 | 1.5 | 0 | 0
¦ 005.009.002.011 | Impermeabilização - Fornecimento e aplicação de manta geotéxtil RT-16, resistencia a tração=16 kN/m (antigo Bidim OP-30 ou similar) em colchões drenantes | m2 | 14 | 0 | 0
¦ 005.009.002.012 | Tubo pvc rígido soldável ponta e bolsa p/ esgoto predial, d = 100 mm | m | 6 | 0 | 0
¦ 005.009.002.013 | Fornecimento e assentamento de tubo pead flexível corrugado perfurado d = 4" (Kanadreno ou similar) | m | 7 | 0 | 0
¦ 005.009.002.014 | Curva 90° longa em pvc rígido soldável, diâm = 100mm | un | 2 | 0 | 0
¦ 005.009.002.015 | Luva de correr em pvc rígido soldável, para esgoto primário, diâm = 100mm | un | 2 | 0 | 0
¦ 005.009.002.016 | Tê sanitário em pvc rígido soldável, para esgoto primário, diâm = 100 x 100mm | un | 2 | 0 | 0
¦ 005.009.002.017 | Fornecimento de Cap de pvc rígido c/ anéis p/ esgoto, diâm. =100mm | un | 2 | 0 | 0
¦ 005.009.002.018 | Abraçadeira em ferro Galvanizado DN 100mm | un | 2 | 0 | 0
¦ 005.009.002.019 | Tela de nylon malha 5mm tipo mosquiteiro/fachadeira (proteção de fachadas) | m2 | 0.4 | 0 | 0
¦ 005.009.003 | CAIXA DIVISORA DE FLUXO |  |  |  | 0
¦ 005.009.003.001 | Locação de construção de edificação até 200m2, inclusive execução de gabarito de madeira | m2 | 1 | 0 | 0
¦ 005.009.003.002 | Escavação manual de vala ou cava em material de 1ª categoria, profundidade até 1,50m | m3 | 0.4 | 0 | 0
¦ 005.009.003.003 | Escavação manual de vala ou cava em material de 2ª categoria, profundidade até 1,50m | m3 | 0.5 | 0 | 0
¦ 005.009.003.004 | Carga, manobra e descarga de solos e materiais granulares em caminhão basculante 6 m³ - carga com pá carregadeira (caçamba de 1,7 a 2,8 m³ / 128 hp) e descarga livre (unidade: m3). af_07/2020 | m3 | 1.1 | 0 | 0
¦ 005.009.003.005 | Transporte com caminhão basculante de 6 m³, em via urbana em leito natural (unidade: m3xkm). af_07/2020 | m3x | 1.1 | 0 | 0
¦ 005.009.003.006 | Lastro de concreto, fck=15 mpa, lançado e adensado | m3 | 0.05 | 0 | 0
¦ 005.009.003.007 | Concreto simples fabricado na obra, fck=15 mpa, lançado e adensado | m3 | 0.15 | 0 | 0
¦ 005.009.003.008 | Aço CA - 50 Ø 6,3 a 12,5mm, inclusive corte, dobragem, montagem e colocacao de ferragens nas formas, para superestruturas e fundações - R1 | kg | 7.1 | 0 | 0
¦ 005.009.003.009 | Forma plana para fundações, em compensado resinado 12mm, 03 usos | m2 | 1 | 0 | 0
¦ 005.009.003.010 | Alvenaria de tijolo cerâmico maciço (4x9x17), esp = 0,09m (singela), com argamassa traço t5 - 1:2:8 (cimento / cal / areia) c/ junta de 2,0cm | m2 | 3 | 0 | 0
¦ 005.009.003.011 | Chapisco em parede, rústico, com argamassa traço t1 - 1:3 (cimento / areia) - revisado 08/2015 | m2 | 6 | 0 | 0
¦ 005.009.003.012 | Reboco especial de parede 2cm com argamassa traço t3 - 1:3 cimento / areia / vedacit | m2 | 6 | 0 | 0
¦ 005.009.003.013 | Stot-Log em fibra de vidro | un | 1 | 0 | 0
¦ 005.010 | REDE DE ABASTECIMENTO DE ÁGUA |  |  |  | 0
¦ 005.010.001 | SERVIÇOS PRELIMINARES |  |  |  | 0
¦ 005.010.001.001 | Locação e Nivelamento de Redes de Água e Adutoras | m | 35 | 0 | 0
¦ 005.010.002 | ABERTURA DE VALAS |  |  |  | 0
¦ 005.010.002.001 | Escavação manual de vala ou cava em material de 1ª categoria, profundidade até 1,50m | m3 | 6 | 0 | 0
¦ 005.010.002.002 | Escavação manual de vala ou cava em material de 2ª categoria, profundidade até 1,50m | m3 | 8 | 0 | 0
¦ 005.010.002.003 | Escavação de vala a frio, em material de 3ª categoria, com perfuratriz manual e compressor | m3 | 2 | 0 | 0
¦ 005.010.002.004 | Carga, manobra e descarga de solos e materiais granulares em caminhão basculante 6 m³ - carga com pá carregadeira (caçamba de 1,7 a 2,8 m³ / 128 hp) e descarga livre (unidade: m3). af_07/2020 | m3 | 21 | 0 | 0
¦ 005.010.002.005 | Transporte com caminhão basculante de 6 m³, em via urbana em leito natural (unidade: m3xkm). af_07/2020 | m3x | 21 | 0 | 0
¦ 005.010.002.006 | Regularização Manual | m2 | 14 | 0 | 0
¦ 005.010.003 | FECHAMENTO DE VALAS |  |  |  | 0
¦ 005.010.003.001 | Argila ou barro para aterro/reaterro (retirado na jazida, sem transporte) | m3 | 18 | 0 | 0
¦ 005.010.003.002 | Transporte com caminhão basculante de 6 m³, em via urbana em leito natural (unidade: m3xkm). af_07/2020 | m3x | 136 | 0 | 0
¦ 005.010.003.003 | Reaterro manual de valas, com compactação utilizando sêpo, sem controle do grau de compactação | m3 | 3 | 0 | 0
¦ 005.010.003.004 | Reaterro manual de valas com compactação mecanizada. af_04/2016 | m3 | 13 | 0 | 0
¦ 005.010.004 | SERVIÇOS COMPLEMENTARES |  |  |  | 0
¦ 005.010.004.001 | Cadastro de Redes de Água / Adutoras | m | 35 | 0 | 0
¦ 005.010.004.002 | Limpeza, desinfecção e teste de redes de abastecimento de água | m | 35 | 0 | 0
¦ 005.011 | URBANIZAÇÃO |  |  |  | 0
¦ 005.011.001 | FECHAMENTO DE ÁREA |  |  |  | 0
¦ 005.011.001.001 | Muro em alvenaria bloco cerâmico, e= 0,09m, c/ alv de pedra 0,35 x 0,60m, pilares (9x20cm) a cada 3,0m, cintas inferior e superior (9x15cm) em concreto armado fck=15,0 Mpa, c/ chapisco, reboco e pintura hidracor ou similar. | m2 | 535 | 0 | 0
¦ 005.011.001.002 | Cerca com estaca pre-moldada em concreto, seção 10x10cm, espaçamento 1,80m, h util(e)=1,80m, h total(e)=2,20m, escoras a cada 12,60 m, c/tela aço galv. revest.PVC, malha 2 1/2", fixada tubos 1/2" de aço galvanizado pintada c/esmalte poliuretano | m | 177 | 0 | 0
¦ 005.011.001.003 | Portão padrao DESO modelo "D", dimensões 4,00 x 1,60m, inclusive pintura | un | 1 | 0 | 0
¦ 005.011.001.004 | Logotipo da DESO em Estruturas Térreas | un | 1 | 0 | 0
¦ 005.011.002 | PAVIMENTAÇÃO |  |  |  | 0
¦ 005.011.002.001 | Locação de serviços de pavimentação | m2 | 1543 | 0 | 0
¦ 005.011.002.002 | Regularização Manual | m2 | 1543 | 0 | 0
¦ 005.011.002.003 | Pavimentação em paralelepípedo granítico sobre colchão de areia, rejuntado com argamassa de cimento e areia traço 1:3, inclusive frete do paralelepípedo granítico | m2 | 955 | 0 | 0
¦ 005.011.002.004 | Meio-fio de concreto simples, sobre base de concreto simples e rejuntado com argamassa de cimento e areia traço 1:3 | m | 223 | 0 | 0
¦ 005.011.002.005 | Revestimento de piso com brita 03 espalhado, esp. = 10,0 cm | m2 | 30 | 0 | 0
¦ 005.011.002.006 | Piso em concreto simples desempolado, fck = 15 MPa, e = 7 cm, com forma em quadros 2,0x2,0m, para juntas de concretagem - tres usos | m2 | 296 | 0 | 0
¦ 005.011.002.007 | Lona plástica preta | m2 | 340 | 0 | 0
¦ 005.011.002.008 | Junta de dilatação com brita nº 2, argamassada, espessura e largura = 7cm | m2 | 15 | 0 | 0
¦ 005.011.002.009 | Demarcação de pavimentos com pintura de 1 demão de resina acrílica, e aplicação de micro-esferas para sinalização horizontal (Estacionamentos, faixas de pedrestres, etc.) | m2 | 3 | 0 | 0
¦ 005.011.003 | DIVERSOS |  |  |  | 0
¦ 005.011.003.001 | Escada em concreto armado moldado in loco, fck 20 mpa, com 1 lance e laje plana, fôrma em chapa de madeira compensada resinada. af_11/2020 | m3 | 1.3 | 0 | 0
¦ 005.011.004 | PAISAGISMO |  |  |  | 0
¦ 005.011.004.001 | Planta - Neem (azadirachta indica), fornecimento e plantio | un | 2 | 0 | 0
¦ 005.011.004.002 | Fornecimento e plantio de árvore de grande porte - Brasileirinho (Eritrina verde-amarela), h = 1,20 m | un | 6 | 0 | 0
¦ 005.011.004.003 | Planta - Pau-ferro (caesalpinia ferrea) h=1,00m, fornecimento e plantio | un | 3 | 0 | 0
¦ 005.011.004.004 | Fornecimento e plantio de herbáceas ornamentais (jasmin manga) | un | 41 | 0 | 0
¦ 005.012 | INSTALAÇÕES ELÉTRICAS |  |  |  | 0
¦ 005.012.001 | DISTRIBUIÇÃO, ILUMINAÇÃO E TOMADA |  |  |  | 0
¦ 005.012.001.001 | Cabo de cobre flexível isolado, seção 1,0mm², 450/ 750v / 70°c | m | 151 | 0 | 0
¦ 005.012.001.002 | Cabo de cobre flexível isolado, seção 2,5mm², 450/ 750v / 70°c | m | 1036 | 0 | 0
¦ 005.012.001.003 | Cabo de cobre flexível isolado, seção 4mm², 450/ 750v / 70°c | m | 164 | 0 | 0
¦ 005.012.001.004 | Cabo de cobre isolado em EPR unipolar 120mm² - 0,6Kv/1Kv/90° | m | 228 | 0 | 0
¦ 005.012.001.005 | Cabo de cobre isolado em EPR unipolar 240mm² - 0,6Kv/1Kv/90° | m | 231 | 0 | 0
¦ 005.012.001.006 | Cabo de cobre isolado pvc rígido unipolar seção 70mm², 0,6/ 1kv/ 70° | m | 50 | 0 | 0
¦ 005.012.001.007 | Cabo de cobre nú 240 mm2 - fornecimento e assentamento | kg | 70.21 | 0 | 0
¦ 005.012.001.008 | Cabo coaxial RGC213 | m | 38 | 0 | 0
¦ 005.012.001.009 | Eletroduto de pvc rígido roscável, diâm = 25mm (3/4") | m | 132 | 0 | 0
¦ 005.012.001.010 | Eletroduto de pvc rígido roscável, diâm = 32mm (1") | m | 57 | 0 | 0
¦ 005.012.001.011 | Eletroduto de pvc rígido roscável, diâm = 40mm (1 1/4") | m | 122 | 0 | 0
¦ 005.012.001.012 | Eletroduto de pvc rígido roscável, diâm = 110mm (4") | m | 33 | 0 | 0
¦ 005.012.001.013 | Condulete em alumínio de 1 1/4" | un | 50 | 0 | 0
¦ 005.012.001.014 | Caixa de derivação em pvc 4" x 2" s/tampa, embutir, p/eletroduto | un | 3 | 0 | 0
¦ 005.012.001.015 | Caixa octogonal 4" x 4", em pvc, p/ ponto de luz embutido | un | 2 | 0 | 0
¦ 005.012.001.016 | Caixa de passagem em alvenaria de tijolos maciços esp. = 0,12m, dim. int. = 0,30 x 0,30 x 0,40m | un | 5 | 0 | 0
¦ 005.012.001.017 | Caixa de passagem em alvenaria de tijolos maciços esp. = 0,12m, dim. int. = 0.60 x 0.60 x 0.60m | un | 3 | 0 | 0
¦ 005.012.001.018 | Fornecimento de relé fotoelétrico indiv. 5a/127v, c/ base móvel | un | 1 | 0 | 0
¦ 005.012.001.019 | Interruptor 01 seção simples | un | 3 | 0 | 0
¦ 005.012.001.020 | Interruptor 02 seções simples | un | 1 | 0 | 0
¦ 005.012.001.021 | Tomada 2p + t, ABNT, de embutir, 10 A, com placa em pvc | un | 9 | 0 | 0
¦ 005.012.001.022 | Luminária hermética de sobrepor, 2x32w, com corpo em chapa de aço fosfatizada e pintada eletrostacimanete, refletor facetado em alumínio anodizado, difusor em vidro temperado transparente, da Lumicenter. ref. CH02-S232 ou similar, completa | un | 2 | 0 | 0
¦ 005.012.001.023 | Luminária industrial a prova de tempo ref. tb 45/1Tecnolux ou similar, com lâmpada pL 45W Tecnolux ou similar | un | 17 | 0 | 0
¦ 005.012.001.024 | Luminária industrial a prova de tempo ref. tb 30/1, Tecnolux ou similar, com lâmpada pL 45W Tecnolux ou similar | un | 6 | 0 | 0
¦ 005.012.001.025 | Luminária decorativa hermética para iluminação pública, base alumínio fundido, difusor esférico em acrílico transparente, com poste de 3,0m (tecnolux - ref.cw-350/1 ou similar), inclusive lâmpada Pl 45W | un | 5 | 0 | 0
¦ 005.012.001.026 | Bóia elétrica para reservatório inferior, marca aquamatic ou similar, capacidade 30 a - fornecimento e instalação | un | 2 | 0 | 0
¦ 005.012.001.027 | Quadro de comando de motores "QCM", conforme diagrama | un | 1 | 0 | 0
¦ 005.012.001.028 | Quadro de luz e força "QLF", conforme diagrama | un | 1 | 0 | 0
¦ 005.012.001.029 | Fornecimento e instalação de banco de capacitor de 25KVar-440-254V | un | 2 | 0 | 0
¦ 005.012.001.030 | Antena direcional 12dB 149,170MHz | un | 1 | 0 | 0
¦ 005.012.001.031 | Rádio receptor UTE 2000(Etelj) | un | 1 | 0 | 0
¦ 005.012.001.032 | Mastro simples em tubo ferro galvanizado, alt (útil)= 6m (3,80m x 2" + 2,20m x 1 1/2") | un | 1 | 0 | 0
¦ 005.012.001.033 | Fornecimento e instalação de mini rack de parede 19" x 8u x 450mm | un | 1 | 0 | 0
¦ 005.012.002 | DERIVAÇÃO DE REDE DE MÉDIA TENSÃO |  |  |  | 0
¦ 005.012.002.001 | Fornecimento de armação secundária 1 estribo | un | 3 | 0 | 0
¦ 005.012.002.002 | Fornecimento de arruela quadrada 38 mm c/ furo 18 mm | un | 35 | 0 | 0
¦ 005.012.002.003 | Fornecimento de cruzeta de concreto tipo "t" 1900mm | un | 6 | 0 | 0
¦ 005.012.002.004 | Fornecimento de gancho de olhal c/ furo 18 mm | un | 6 | 0 | 0
¦ 005.012.002.005 | Fornecimento de parafuso rosca dupla 16 x 400mm | un | 6 | 0 | 0
¦ 005.012.002.006 | Porca quadrada rosca DN 16 mm, fornecimento | un | 4 | 0 | 0
¦ 005.012.002.007 | Fornecimento de parafuso cabeça quadrada 16 x 50mm | un | 4 | 0 | 0
¦ 005.012.002.008 | Fornecimento de pino p/ isolador 15kv, 294mm | un | 6 | 0 | 0
¦ 005.012.002.009 | Fornecimento de porca olhal em aço carbono 16 mm | un | 6 | 0 | 0
¦ 005.012.002.010 | Poste de concreto duplo T (DT) 10/150 - fornecimento | un | 1 | 0 | 0
¦ 005.012.002.011 | Poste de concreto duplo T (DT) 10/600 - fornecimento | un | 1 | 0 | 0
¦ 005.012.002.012 | Poste de concreto duplo T (DT) 11/600 - fornecimento | un | 1 | 0 | 0
¦ 005.012.002.013 | Fornecimento de alça preformada de alumínio p/ ca 2 awg | un | 3 | 0 | 0
¦ 005.012.002.014 | Cabo de aluminio nu asc/ca 7 fios - 2 awg - fornecimento | kg | 11.4 | 0 | 0
¦ 005.012.002.015 | Fornecimento de fio de alumínio recozido p/ amarração 4 awg | kg | 0.5 | 0 | 0
¦ 005.012.002.016 | Fornecimento de fita de proteção de alumínio 1 x 10mm | kg | 0.2 | 0 | 0
¦ 005.012.002.017 | Fornecimento de isolador de disco polimérico 15 kv | un | 6 | 0 | 0
¦ 005.012.002.018 | Fornecimento de isolador de pino polimérico p/ 15 kv | un | 6 | 0 | 0
¦ 005.012.002.019 | Fornecimento de isolador roldana de porcelana | un | 3 | 0 | 0
¦ 005.012.002.020 | Fornecimento de manilha sapatilha em ferro nodular galvanizado | un | 6 | 0 | 0
¦ 005.012.002.021 | Chave seccionadora monopolar 15kv 400aa | un | 3 | 0 | 0
¦ 005.012.002.022 | Fornecimento e instalação de haste de aterramento 5/8"x3,00m com conector | un | 3 | 0 | 0
¦ 005.012.002.023 | Fornecimento de pára-raio de distribuição polimérico, ZnO, 10KA - 127V | un | 3 | 0 | 0
¦ 005.012.002.024 | Equipe padrão eletrobrás p/serv. em rede distrib. energia elétrica | us | 95.63 | 0 | 0
¦ 005.012.003 | SUBESTAÇÃO ABRIGADA |  |  |  | 0
¦ 005.012.003.001 | Mufla de porcelana externa | un | 4 | 0 | 0
¦ 005.012.003.002 | Fornecimento e instalção de mufla terminal primaria unipolar uso interno para cabo 35/120mm2 isolacao 15/25kv em epr - borracha de silicone - Rev 01 | un | 4 | 0 | 0
¦ 005.012.003.003 | Fita em aço inox, fusimec ou similar - Fornecimento | M | 6 | 0 | 0
¦ 005.012.003.004 | Fecho para fita aço inox 3/4 e 1/2", Fusimec ou similar - Fornecimento | Un | 3 | 0 | 0
¦ 005.012.003.005 | Eletroduto em ferro galvanizado pesado sem costura 4" x 3m | un | 4 | 0 | 0
¦ 005.012.003.006 | Eletroduto em ferro galvanizado pesado sem costura 1 1/2" x 3m | un | 2.5 | 0 | 0
¦ 005.012.003.007 | vergalhão de cobre de 3/8" | kg | 9.86 | 0 | 0
¦ 005.012.003.008 | Suporte para mufla - Fornecimento | m | 1 | 0 | 0
¦ 005.012.003.009 | Suporte para TC - TP | un | 1 | 0 | 0
¦ 005.012.003.010 | Fornecimento e instalação de Bucha de passagem interna/interna, em porcelana, classe 15 kV, corrente 400A (NBI 110 kV), incluso suporte p/bucha | un | 3 | 0 | 0
¦ 005.012.003.011 | Fornecimento e instalação de chave seccionadora sob carga tripolar 15kv - 400A | un | 2 | 0 | 0
¦ 005.012.003.012 | Disjuntor a Vacuo 15KV, marca BEGHIM, tipo MAF 15-630-350, manual c/relé URPE 7104 + jg de contato 3NF+3NA, bobina de fechamento, bloqueio KIRK, disparador TCC, bobina abert.+3TCs (ou similar) | un | 1 | 0 | 0
¦ 005.012.003.013 | Fornecimento e instalção de isolador suporte pedestal de uso interno, classe tensão 15 kV | un | 9 | 0 | 0
¦ 005.012.003.014 | Transformador de 500 kva, 15 kv, 60 hz, at 13,8kv, bt 220/127v | un | 1 | 0 | 0
¦ 005.012.003.015 | Quadro de medição em média tensão, padrão energisa | un | 1 | 0 | 0
¦ 005.012.003.016 | Extintor de dióxido de carbono (CO2), capacidade 6 kg, tempo de descarga 16s, Normas NBR9444 e 11716 | un | 1 | 0 | 0
¦ 005.012.003.017 | Grade de proteção para cubiculo de transformador | m² | 10.55 | 0 | 0
¦ 005.012.003.018 | Armação de contoneira e tela para proteção de 12x12mm | m² | 4.78 | 0 | 0
¦ 005.012.003.019 | Cabo de cobre nú 35 mm2 - fornecimento e assentamento (3,16m/kg) | kg | 9.79 | 0 | 0
¦ 005.012.003.020 | Cabo de cobre nú 50 mm2 - fornecimento e assentamento (2,27m/kg) | kg | 14.27 | 0 | 0
¦ 005.012.003.021 | Fornecimento e instalação de haste de aterramento 5/8"x3,00m com conector | un | 8 | 0 | 0
¦ 005.012.003.022 | Caixa de insperção de aterramento em alvenaria de tijolos maciços esp. = 0,12m, dim. int. = 0,20 x 0,20 x 0,25m | un | 1 | 0 | 0
¦ 005.012.003.023 | Caixa de drenagem do óleo em alvenaria de tijolos maciços dim.ext= 0.90 x 0.90 x 1,00m | un | 1 | 0 | 0
¦ 005.012.003.024 | Tubo pvc rígido soldável marrom p/ água, d = 110 mm (4") | m | 2.5 | 0 | 0
¦ 005.012.003.025 | Fornecimento de auto transformador trifásico a seco de 15 kva 440/220/127v | un | 1 | 0 | 0
¦ 006 | RESERVATÓRIO DE TRANSIÇÃO 1500 M³ |  |  |  | 0
¦ 006.001 | SERVIÇOS PRELIMINARES |  |  |  | 0
¦ 006.001.001 | Desmatamento, destocamento e limpeza mecanizada de terreno c/árvores de diâm. até 0,15m | m2 | 2107 | 0 | 0
¦ 006.001.002 | Coleta e carga manuais de entulho | m3 | 316 | 0 | 0
¦ 006.001.003 | Transporte com caminhão basculante de 6 m³, em via urbana em leito natural (unidade: m3xkm). af_07/2020 | m3x | 316 | 0 | 0
¦ 006.002 | TERRAPLENAGEM |  |  |  | 0
¦ 006.002.001 | SERVIÇOS PRELIMINARES |  |  |  | 0
¦ 006.002.001.001 | Locação de serviços de terraplenagem de obras civis | m2 | 2107 | 0 | 0
¦ 006.002.002 | MOVIMENTO DE TERRA |  |  |  | 0
¦ 006.002.002.001 | Escavação com trator de esteiras com lâmina, em material de 1ª categoria | m3 | 714 | 0 | 0
¦ 006.002.002.002 | Transporte com caminhão basculante de 6 m³, em via urbana em leito natural (unidade: m3xkm). af_07/2020 | m3x | 714 | 0 | 0
¦ 006.002.002.003 | Espalhamento de material de bota-fora c/ trator esteira Cat - D-6 ou similar | m3 | 714 | 0 | 0
¦ 006.002.002.004 | Compactação manual com compactador a percussão sapinho, a 95% do pn | m3 | 1365 | 0 | 0
¦ 006.002.002.005 | Argila ou barro para aterro/reaterro (retirado na jazida, sem transporte) | m3 | 1569 | 0 | 0
¦ 006.002.002.006 | Transporte comercial com caminhão basculante de 10m³, em rodovia pavimentada (densidade=1,5t/m³) | tkm | 8158 | 0 | 0
¦ 006.002.003 | ESTRUTURA DE CONTENÇÃO |  |  |  | 0
¦ 006.002.003.001 | Locação de muro, inclusive execução de gabarito de madeira | m | 37 | 0 | 0
¦ 006.002.003.002 | Escavação manual de vala ou cava em material de 1ª categoria, profundidade até 1,50m | m3 | 13 | 0 | 0
¦ 006.002.003.003 | Carga, manobra e descarga de solos e materiais granulares em caminhão basculante 6 m³ - carga com pá carregadeira (caçamba de 1,7 a 2,8 m³ / 128 hp) e descarga livre (unidade: m3). af_07/2020 | m3 | 16 | 0 | 0
¦ 006.002.003.004 | Transporte com caminhão basculante de 6 m³, em via urbana em leito natural (unidade: m3xkm). af_07/2020 | m3x | 16 | 0 | 0
¦ 006.002.003.005 | Alvenaria pedra calcárea argamassada c/ cimento e areia traço t-4 (1:5) - 1 saco cimento 50kg / 5 padiolas areia dim. 0,35z0,45x0,23m - Confecção mecânica e transporte | m3 | 24 | 0 | 0
¦ 006.002.003.006 | Tubo pvc dn 75 mm para drenagem - fornecimento e instalacao | m | 12 | 0 | 0
¦ 006.002.003.007 | Impermeabilização - Fornecimento e aplicação de manta geotéxtil RT-16, resistencia a tração=16 kN/m (antigo Bidim OP-30 ou similar) em colchões drenantes | m2 | 11 | 0 | 0
¦ 006.002.003.008 | Lastro de brita 2 | m3 | 2 | 0 | 0
¦ 006.002.003.009 | Chapisco em parede com argamassa traço t1 - 1:3 (cimento / areia) - Revisado 08/2015 | m2 | 30 | 0 | 0
¦ 006.002.003.010 | Reboco ou emboço interno, de parede, com argamassa traço t6 - 1:2:10 (cimento / cal / areia), espessura 1,5 cm | m2 | 30 | 0 | 0
¦ 006.003 | RESERVATÓRIO DE TRANSIÇÃO |  |  |  | 0
¦ 006.003.001 | SERVIÇOS PRELIMINARES |  |  |  | 0
¦ 006.003.001.001 | Locação de construção de edificação entre 200 e 1000 m2, inclusive execução de gabarito de madeira | m2 | 461 | 0 | 0
¦ 006.003.002 | MOVIMENTO DE TERRA |  |  |  | 0
¦ 006.003.002.001 | Escavação mecanizada de vala com prof. até 1,5 m (média entre montante e jusante/uma composição por trecho), com escavadeira hidráulica (0,8 m3/111 hp),larg. menor que 1,5 m, em solo de 1a categoria, locais com baixo nível de interferência. af_02/202 | m3 | 858 | 0 | 0
¦ 006.003.002.002 | Escavação de vala prof. 1,50 a 3,00m, material de 1ª categoria c/ escavadeira hidraúlica | m3 | 59 | 0 | 0
¦ 006.003.002.003 | Carga, manobra e descarga de solos e materiais granulares em caminhão basculante 6 m³ - carga com pá carregadeira (caçamba de 1,7 a 2,8 m³ / 128 hp) e descarga livre (unidade: m3). af_07/2020 | m3 | 1190 | 0 | 0
¦ 006.003.002.004 | Transporte com caminhão basculante de 6 m³, em via urbana em leito natural (unidade: m3xkm). af_07/2020 | m3x | 1190 | 0 | 0
¦ 006.003.002.005 | Argila ou barro para aterro/reaterro (retirado na jazida, sem transporte) | m3 | 288 | 0 | 0
¦ 006.003.002.006 | Transporte comercial com caminhão basculante de 10m³, em rodovia pavimentada (densidade=1,5t/m³) | tkm | 1497 | 0 | 0
¦ 006.003.002.007 | Reaterro mecanizado de vala com retroescavadeira (capacidade da caçamba da retro: 0,26 m³ / potência: 88 hp), largura de 0,8 a 1,5 m, profundidade de 1,5 a 3,0 m, com solo (sem substituição) de 1ª categoria em locais com baixo nível de interferência. | m3 | 251 | 0 | 0
¦ 006.003.002.008 | Regularização Manual | m2 | 461 | 0 | 0
¦ 006.003.003 | ESTRUTURAS DE CONCRETO |  |  |  | 0
¦ 006.003.003.001 | Lastro de concreto, fck=15 mpa, lançado e adensado | m3 | 23 | 0 | 0
¦ 006.003.003.002 | Concreto simples fabricado na obra, fck=15 mpa, lançado e adensado | m3 | 7 | 0 | 0
¦ 006.003.003.003 | Concreto simples usinado fck=30mpa, bombeado, lançado e adensado em superestrutura | m3 | 258 | 0 | 0
¦ 006.003.003.004 | Aço CA - 50 Ø 6,3 a 12,5mm, inclusive corte, dobragem, montagem e colocacao de ferragens nas formas, para superestruturas e fundações - R1 | kg | 29199 | 0 | 0
¦ 006.003.003.005 | Aço CA - 60 Ø 4,2 a 9,5mm, inclusive corte, dobragem, montagem e colocacao de ferragens nas formas, para superestruturas e fundações - R1 | kg | 18 | 0 | 0
¦ 006.003.003.006 | Forma plana para estruturas, em compensado plastificado de 12mm, 03 usos, inclusive escoramento | m2 | 1461 | 0 | 0
¦ 006.003.003.007 | Cimbramento / escoramento tubular desmontável, para ponte ou viaduto, edificação civil e industrial, inclusas montagem e desmontagem | m³ | 1840 | 0 | 0
¦ 006.003.004 | IMPERMEABILIZAÇÃO |  |  |  | 0
¦ 006.003.004.001 | Impermeabilização semi-flexível com Sika Top 107 bi-componente, cor cinza, 03 demãos cruzadas aplicado à trincha para aplicação em paredes enterradas, subsolos, caixas d'agua, áreas frias e em contato com esgoto | m2 | 183 | 0 | 0
¦ 006.003.004.002 | Impermeabilização semi-flexível com Sika Top 107 bi-componente, cor cinza, 03 demãos cruzadas aplicado à trincha para aplicação em paredes enterradas, subsolos, caixas d'agua, áreas frias e em contato com esgoto | m2 | 1250 | 0 | 0
¦ 006.003.004.003 | Impermeabilização de superfície com manta asfáltica, uma camada, inclusive aplicação de primer asfáltico, e=3mm. af_06/2018 | m2 | 421 | 0 | 0
¦ 006.003.004.004 | Impermeabilização de superficie c/argamassa 1:4 (cimento e areia), esp=2,5cm, c/impermeabilizante Vedacit ou similar | m2 | 421 | 0 | 0
¦ 006.003.005 | MONTAGEM DE EQUIPAMENTOS E MATERIAIS HIDROMECÂNICOS |  |  |  | 0
¦ 006.003.005.001 | Montagem de Equipamentos e Materiais Diversos em Ferro Fundido ou Aço | kg | 2329 | 0 | 0
¦ 006.003.006 | DIVERSOS |  |  |  | 0
¦ 006.003.006.001 | Guarda-corpo em tubos de aço galvanizado (altura = 1.00), com barras verticais a cada 2.00m (1 1/2"), barra horizontal intermediária (1 1/2") e barra horizontal superior (2") | m | 16 | 0 | 0
¦ 006.003.006.002 | Escada marinheiro em barra chata de ferro 2" x 5/16" | m | 11 | 0 | 0
¦ 006.003.006.003 | Tampa de inspeção em chapa metálica 1/8", articulável, inclusive proteção anti-ferrugem e pintura. | m2 | 2.3 | 0 | 0
¦ 006.003.006.004 | Pintura de acabamento com aplicação de 02 demãos de esmalte sobre superfícies metálicas - R1 | m2 | 61 | 0 | 0
¦ 006.003.007 | DRENAGEM SUBESTRUTURAL |  |  |  | 0
¦ 006.003.007.001 | Colchão de areia | m3 | 88 | 0 | 0
¦ 006.003.007.002 | Manta termoplástica, pead, geomembrana lisa, e = 1,00 mm, nbr 15352 | m2 | 439 | 0 | 0
¦ 006.003.007.003 | Lastro de brita 1 | m3 | 44 | 0 | 0
¦ 006.003.007.004 | Lastro de brita 2 | m3 | 44 | 0 | 0
¦ 006.003.007.005 | Assentamento de tubo de pvc junta elástica para esgotos sanitários, ponta e bolsa, diam. = 100mm | m | 61 | 0 | 0
¦ 006.003.007.006 | Assentamento de conexão de pvc je para esgoto sanitário 01 ou 02 bolsas diam. = 75 ou 100 mm | un | 3 | 0 | 0
¦ 006.003.008 | CONTROLE TECNOLÓGICO DE CONCRETO |  |  |  | 0
¦ 006.003.008.001 | Controle tecnológico de concreto "com" moldagem de corpos de prova, mensalidade de laboratorista de até 44 hs, coleta corpos de prova e emissão certificados, de 61 a 100 km, de segunda a sexta | mês | 4 | 0 | 0
¦ 006.004 | DRENAGEM PLUVIAL |  |  |  | 0
¦ 006.004.001 | SERVIÇOS PRELIMINARES |  |  |  | 0
¦ 006.004.001.001 | Locação de rede de drenagem | m | 132 | 0 | 0
¦ 006.004.002 | ABERTURA DE VALAS |  |  |  | 0
¦ 006.004.002.001 | Escavação mecanizada de vala com profundidade até 1,5 m, com retroescavadeira (capacidade da caçamba da retro: 0,26 m3 / potência: 88 hp), largura de 0,8 m a 1,5 m, em solo de 1a categoria, em vias não urbanas. af_01/2015 | m3 | 187 | 0 | 0
¦ 006.004.002.002 | Escavação mecanizada de vala com profundidade maior que 1,5m até 3,0 m, com retroescavadeira (capacidade da caçamba daretro: 0,26 m3 / potência: 88 hp), largura de 0,8 m a 1,5 m, em solo de 1a categoria, em vias não urbanas. af_01/2015 | m3 | 57 | 0 | 0
¦ 006.004.002.003 | Carga, manobra e descarga de solos e materiais granulares em caminhão basculante 6 m³ - carga com pá carregadeira (caçamba de 1,7 a 2,8 m³ / 128 hp) e descarga livre (unidade: m3). af_07/2020 | m3 | 317 | 0 | 0
¦ 006.004.002.004 | Transporte com caminhão basculante de 6 m³, em via urbana em leito natural (unidade: m3xkm). af_07/2020 | m3x | 317 | 0 | 0
¦ 006.004.002.005 | Regularização Manual | m2 | 133 | 0 | 0
¦ 006.004.002.006 | Escoramento metálico p/ valas, h<=2.50 m, com pranchas metálicas de 4,7 mm x 30 cm e longarinas em peças de madeira de 3"x6", reaproveitamento : 60 vezes | m2 | 428 | 0 | 0
¦ 006.004.003 | FORNECIMENTO E ASSENTAMENTO DE TUBULAÇÕES E CONEXÕES |  |  |  | 0
¦ 006.004.003.001 | Tubo coletor de esgoto pvc, jei, dn 100 mm (nbr 7362) | m | 6 | 0 | 0
¦ 006.004.003.002 | Fornecimento de tubo de pvc p/rede coletora esgoto, JEI, PB, dn = 200mm (Vinilfort - Tigre ou similar) | m | 48 | 0 | 0
¦ 006.004.003.003 | Tubo coletor de esgoto pvc, jei, dn 300 mm (nbr 7362) | m | 90 | 0 | 0
¦ 006.004.003.004 | Assentamento de tubo de pvc junta elástica para esgotos sanitários, ponta e bolsa, diam. = 100mm | m | 5 | 0 | 0
¦ 006.004.003.005 | Assentamento de tubo de pvc junta elástica para esgotos sanitários, ponta e bolsa, diam. = 200mm | m | 43 | 0 | 0
¦ 006.004.003.006 | Assentamento de tubo de pvc junta elástica para esgotos sanitários, ponta e bolsa, diam. = 300mm | m | 85 | 0 | 0
¦ 006.004.004 | DISPOSITIVOS DE COLETA, INSPEÇÃO E LANÇAMENTO |  |  |  | 0
¦ 006.004.004.001 | Caixa de passagem em alvenaria de tijolos maciços dim. int. = 0,60x0,60x1,40m, tampa e=10cm | un | 1 | 0 | 0
¦ 006.004.004.002 | Caixa de passagem em alvenaria de tijolos maciços esp. = 0,12m, dim. int.= 0,80x0,80x1,50m | un | 2 | 0 | 0
¦ 006.004.004.003 | Poço de visita em alvenaria tij. maciços esp. = 0,20m, dim. int. = 1.20 x 1.20 x 2.20m, laje sup.c.a. esp. = 0,15m | un | 1 | 0 | 0
¦ 006.004.004.004 | Poço de visita em alvenaria tij. maciços esp. = 0,20m, dim. int. = 1.20 x 1.20 x 2.60m, laje sup.c.a. esp. = 0,15m | un | 1 | 0 | 0
¦ 006.004.004.005 | Boca de lobo com grelha de concreto pré-moldada 0,64x0,98m, prof. até 1,00m | un | 1 | 0 | 0
¦ 006.004.004.006 | Boca de lobo simples, em alvenaria de tijolos maciços esp . = 0,18m, altura entre 1,01 e 1,50m - R1 | un | 1 | 0 | 0
¦ 006.004.004.007 | Ponta de ala em concreto ciclópico, para tubos de pvc d=0.10 à 0.30 m | un | 2 | 0 | 0
¦ 006.004.004.008 | Enrocamento com pedra de mão lançada | m3 | 2 | 0 | 0
¦ 006.004.005 | FECHAMENTO DE VALAS |  |  |  | 0
¦ 006.004.005.001 | Argila ou barro para aterro/reaterro (retirado na jazida, sem transporte) | m3 | 272 | 0 | 0
¦ 006.004.005.002 | Transporte comercial com caminhão basculante de 10m³, em rodovia pavimentada (densidade=1,5t/m³) | tkm | 1412 | 0 | 0
¦ 006.004.005.003 | Reaterro manual de valas, com compactação utilizando sêpo, sem controle do grau de compactação | m3 | 68 | 0 | 0
¦ 006.004.005.004 | Reaterro manual de valas com compactação mecanizada. af_04/2016 | m3 | 168 | 0 | 0
¦ 006.004.006 | SERVIÇOS COMPLEMENTARES |  |  |  | 0
¦ 006.004.006.001 | Cadastro de Redes de Drenagem | m | 132 | 0 | 0
¦ 006.005 | URBANIZAÇÃO |  |  |  | 0
¦ 006.005.001 | FECHAMENTO DE ÁREA |  |  |  | 0
¦ 006.005.001.001 | Muro em alvenaria bloco cerâmico, e= 0,09m, c/ alv de pedra 0,35 x 0,60m, pilares (9x20cm) a cada 3,0m, cintas inferior e superior (9x15cm) em concreto armado fck=15,0 Mpa, c/ chapisco, reboco e pintura hidracor ou similar. | m2 | 358 | 0 | 0
¦ 006.005.001.002 | Muro em alvenaria bloco cerâmico, e= 0,19m, c/ alv de pedra 0,35 x 0,60m, pilares (9x20cm) a cada 3,0m, cintas inferior e superior (9x15cm) em concreto armado fck=15,0 Mpa, c/ chapisco, reboco e pintura hidracor ou similar. | m2 | 73 | 0 | 0
¦ 006.005.001.003 | Portão padrao DESO modelo "D", dimensões 4,00 x 1,60m, inclusive pintura | un | 1 | 0 | 0
¦ 006.005.001.004 | Logotipo da DESO em Estruturas Térreas | un | 1 | 0 | 0
¦ 006.005.002 | PAVIMENTAÇÃO |  |  |  | 0
¦ 006.005.002.001 | Locação de serviços de pavimentação | m2 | 581 | 0 | 0
¦ 006.005.002.002 | Regularização Manual | m2 | 581 | 0 | 0
¦ 006.005.002.003 | Pavimentação em paralelepípedo granítico sobre colchão de areia, rejuntado com argamassa de cimento e areia traço 1:3, inclusive frete do paralelepípedo granítico | m2 | 510 | 0 | 0
¦ 006.005.002.004 | Meio-fio de concreto simples, sobre base de concreto simples e rejuntado com argamassa de cimento e areia traço 1:3 | m | 131 | 0 | 0
¦ 006.005.002.005 | Piso em concreto simples desempolado, fck = 15 MPa, e = 7 cm, com forma em quadros 2,0x2,0m, para juntas de concretagem - tres usos | m2 | 72 | 0 | 0
¦ 006.005.002.006 | Lona plástica preta | m2 | 82 | 0 | 0
¦ 006.005.002.007 | Junta de dilatação com brita nº 2, argamassada, espessura e largura = 7cm | m2 | 3 | 0 | 0
¦ 006.005.003 | PAISAGISMO |  |  |  | 0
¦ 006.005.003.001 | Fornecimento e plantio de árvore de grande porte - Brasileirinho (Eritrina verde-amarela), h = 1,20 m | un | 2 | 0 | 0
¦ 006.005.003.002 | Planta - Pau-ferro (caesalpinia ferrea) h=1,00m, fornecimento e plantio | un | 2 | 0 | 0
¦ 006.006 | INSTALAÇÕES ELÉTRICAS |  |  |  | 0
¦ 006.006.001 | Poste auxiliar p/entrada energia, em ferro galvanizado d=3" e h=7,0m | un | 1 | 0 | 0
¦ 006.006.002 | Fecho para fita aço inox 3/4 e 1/2", Fusimec ou similar - Fornecimento | Un | 3 | 0 | 0
¦ 006.006.003 | Fita em aço inox, fusimec ou similar - Fornecimento | M | 1 | 0 | 0
¦ 006.006.004 | Eletroduto em ferro galvanizado pesado sem costura 1" x 3m | un | 6 | 0 | 0
¦ 006.006.005 | Cabeçote de alumínio de 1 " | un | 1 | 0 | 0
¦ 006.006.006 | Disjuntor termomagnetico monopolar 30 A, padrão DIN (Europeu - linha branca) | un | 1 | 0 | 0
¦ 006.006.007 | Quadro de medição monofásica (até 6 kva) com caixa em noril | un | 1 | 0 | 0
¦ 006.006.008 | Centro de comando de motor "CCM", conforme o diagrama | un | 1 | 0 | 0
¦ 006.006.009 | Haste cobreada copperweld p/aterramento d= 5/8" x 2,40m | un | 1 | 0 | 0
¦ 006.006.010 | Cabo de cobre flexível isolado, seção 1,5mm², 450/ 750v / 70°c | m | 135 | 0 | 0
¦ 006.006.011 | Cabo de cobre flexível isolado, seção 2,5mm², 450/ 750v / 70°c | m | 245 | 0 | 0
¦ 006.006.012 | Cabo de cobre flexível isolado, seção 6mm², 450/ 750v / 70°c | m | 18 | 0 | 0
¦ 006.006.013 | Cabo coaxial RGC213 | m | 140 | 0 | 0
¦ 006.006.014 | Eletroduto de pvc rígido roscável, diâm = 20mm (1/2") | m | 135 | 0 | 0
¦ 006.006.015 | Eletroduto de pvc rígido roscável, diâm = 25mm (3/4") | m | 111 | 0 | 0
¦ 006.006.016 | Eletroduto de pvc rígido roscável, diâm = 32mm (1") | m | 3 | 0 | 0
¦ 006.006.017 | Condulete em pvc, tipo "c", sem tampa, de 1/2" | un | 3 | 0 | 0
¦ 006.006.018 | Caixa de derivação em pvc 4" x 2" c/tampa cega, embutir, p/eletroduto | un | 1 | 0 | 0
¦ 006.006.019 | Caixa de passagem em alvenaria de tijolos maciços esp. = 0,12m, dim. int. = 0,30 x 0,30 x 0,50m | un | 4 | 0 | 0
¦ 006.006.020 | Caixa de passagem em alvenaria de tijolos maciços esp. = 0,12m, dim. int. = 0,15 x 0,15 x 0,25m | un | 1 | 0 | 0
¦ 006.006.021 | Fornecimento de relé fotoelétrico indiv. 5a/127v, c/ base móvel | un | 1 | 0 | 0
¦ 006.006.022 | Luminária decorativa hermética para iluminação pública, base alumínio fundido, difusor esférico em acrílico transparente, com poste de 3,0m (tecnolux - ref.cw-350/1 ou similar), inclusive lâmpada Pl 45W-220V | un | 4 | 0 | 0
¦ 006.006.023 | Antena direcional 12dB 149,170MHz | un | 1 | 0 | 0
¦ 006.006.024 | Mastro simples em tubo ferro galvanizado, alt (útil)= 6m (3,80m x 2" + 2,20m x 1 1/2") | un | 1 | 0 | 0
¦ 006.006.025 | Bóia elétrica para reservatório superior, marca aquamatic ou similar, capacidade 30 a - fornecimento e instalação | un | 1 | 0 | 0
¦ 007 | PINHÃO - SUBADUTORA |  |  |  | 0
¦ 007.001 | SERVIÇOS PRELIMINARES |  |  |  | 0
¦ 007.001.001 | Locação e Nivelamento de Redes de Água e Adutoras | m | 161 | 0 | 0
¦ 007.001.002 | Sinalização Diurna com Tela tapume em pvc - 10 usos | m | 161 | 0 | 0
¦ 007.002 | REMOÇÃO DE PAVIMENTAÇÃO |  |  |  | 0
¦ 007.002.001 | Demolição de pavimentação em paralelepípedo ou pré-moldados de concreto c/ reaproveitamento | m2 | 261 | 0 | 0
¦ 007.003 | ABERTURA DE VALAS |  |  |  | 0
¦ 007.003.001 | Escavação mecanizada de vala com prof. até 1,5 m (média montante e jusante/uma composição por trecho), escavadeira (0,8 m3),larg. menor que 1,5 m, em solo de 1a categoria, locais com baixo nível de interferência. af_02/2021 | m3 | 213 | 0 | 0
¦ 007.003.002 | Carga, manobra e descarga de solos e materiais granulares em caminhão basculante 10 m³ - carga com pá carregadeira (caçamba de 1,7 a 2,8 m³ / 128 hp) e descarga livre (unidade: m3). af_07/2020 | m3 | 117 | 0 | 0
¦ 007.003.003 | Transporte local com caminhão basculante de 10m³, em rodovia não pavimentada (construção) densidade=1,5t/m³ | tkm | 175.5 | 0 | 0
¦ 007.004 | ASSENTAMENTO DE TUBULAÇÕES E CONEXÕES |  |  |  | 0
¦ 007.004.001 | Assentamento de tubos de pvc defofo, junta elástica integrada, pn 1mpa, diam.= 150 mm | m | 9 | 0 | 0
¦ 007.004.002 | Assentamento de tubos de pvc defofo, junta elástica integrada, pn 1mpa, diam.= 200 mm | m | 153 | 0 | 0
¦ 007.004.003 | Assentamento de conexões em ferro fundido, junta elástica, diam.= 150 mm | un | 1 | 0 | 0
¦ 007.004.004 | Assentamento de conexões em ferro fundido, junta elástica, diam.= 200 mm | un | 4 | 0 | 0
¦ 007.005 | BLOCOS DE ANCORAGEM |  |  |  | 0
¦ 007.005.001 | Forma plana para estruturas, em compensado resinado de 12mm, 03 usos, inclusive escoramento - Revisada 07.2015 | m2 | 7 | 0 | 0
¦ 007.005.002 | Concreto simples fabricado na obra, fck=21 mpa, lançado e adensado | m3 | 2 | 0 | 0
¦ 007.006 | VÁLVULAS, DESCARGAS E VENTOSAS |  |  |  | 0
¦ 007.006.001 | Assentamento de registro de gaveta em ferro fundido com bolsas, diam. = 50mm a 150mm | un | 1 | 0 | 0
¦ 007.006.002 | Assentamento de registro de gaveta em ferro fundido com bolsas, diam. = 200mm a 300mm | un | 1 | 0 | 0
¦ 007.006.003 | Assentamento de registro gaveta bruto latao 1" | un | 1 | 0 | 0
¦ 007.006.004 | Caixa para registro, tipo II, para diâmetros de 150 a 200mm | un | 2 | 0 | 0
¦ 007.006.005 | Assentamento de tampão de ferro fundido TD 5 | un | 2 | 0 | 0
¦ 007.006.006 | Caixa em alvenaria de tijolos maciços, esp. = 20 cm, diâm. int. = 1,20 x 1,20 x 1,10 m, com tampa em concreto armado fck = 21 Mpa, esp. = 16 cm | un | 1 | 0 | 0
¦ 007.007 | FECHAMENTO DE VALAS |  |  |  | 0
¦ 007.007.001 | Regularização Manual | m2 | 129 | 0 | 0
¦ 007.007.002 | Reaterro manual de valas, com compactação utilizando sêpo, sem controle do grau de compactação | m3 | 85 | 0 | 0
¦ 007.007.003 | Reaterro manual apiloado com soquete. af_10/2017 | m3 | 123 | 0 | 0
¦ 007.007.004 | Argila ou barro para aterro/reaterro (retirado na jazida, sem transporte) | m3 | 4370 | 0 | 0
¦ 007.007.005 | Transporte comercial com caminhão basculante de 10m³, em rodovia não pavimentada (densidade=1,5t/m³) | tkm | 4370 | 0 | 0
¦ 007.008 | REPOSIÇÃO DE PAVIMENTAÇÃO |  |  |  | 0
¦ 007.008.001 | Reposição de pavimentação em paralelepípedo granítico, exclusive paralelos, inclusive colchão de areia de 0.13 m e rej. arg. cimento e areia 1:3 | m2 | 210 | 0 | 0
¦ 007.009 | TESTE DE LIMPEZA E CADASTRO |  |  |  | 0
¦ 007.009.001 | Cadastro de Redes de Água / Adutoras | m | 161 | 0 | 0
¦ 007.009.002 | Limpeza, desinfecção e teste de redes de abastecimento de água | m | 161 | 0 | 0
¦ 007.009.003 | Limpeza de ruas (varrição e remoção de entulhos) | m² | 645 | 0 | 0
¦ 008 | PINHÃO - RESERVATÓRIO ELEVADO 250M³ EXISTENTE |  |  |  | 0
¦ 008.001 | SERVIÇOS PRELIMINARES |  |  |  | 0
¦ 008.001.001 | Limpeza manual de terreno com vegetação rasteira, incluindo roçagem e queima | m2 | 56 | 0 | 0
¦ 008.001.002 | Poda em altura de árvore com diâmetro de tronco maior ou igual a 0,20 m e menor que 0,40 m.af_05/2018 | un | 7 | 0 | 0
¦ 008.002 | ESTRUTURA AUXILIAR |  |  |  | 0
¦ 008.002.001 | Andaime metálico fachadeiro - locação mensal , montagem e desmontagem | m²x | 73 | 0 | 0
¦ 008.003 | RECUPERAÇÃO DE ESTRUTURA DE CONCRETO |  |  |  | 0
¦ 008.003.001 | Impermeabilização semi-flexível com Sika Top 107 bi-componente, cor cinza, 03 demãos cruzadas aplicado à trincha para aplicação em paredes enterradas, subsolos, caixas d'agua, áreas frias e em contato com esgoto | m2 | 51 | 0 | 0
¦ 008.003.002 | Impermeabilização c/ manta asfáltica aluminizada 3mm, estruturada com não-tecido de poliéster, inclusive aplicação de 1 demão de primer | m2 | 51 | 0 | 0
¦ 008.003.003 | Impermeabilização com aplicação de argamassa polimérica tipo Denvertec 100 ou similar | m2 | 51 | 0 | 0
¦ 008.003.004 | Preparo de substrato por escarificação manual (corte de concreto) até 3,0cm de profundidade | m² | 51 | 0 | 0
¦ 008.003.005 | Preparo do substrato com utilização de hidrojateadora de areia, para limpeza de ferragens e superfícies de concreto | m² | 51 | 0 | 0
¦ 008.003.006 | Passivação de armadura com primer à base de zinco | m² | 51 | 0 | 0
¦ 008.003.007 | Execução de Revestimento de Proteção com Grout espessura de até 1,5 cm | m2 | 51 | 0 | 0
¦ 008.003.008 | Remoção de pintura látex (raspagem e/ou lixamento e/ou escovação) | m2 | 292 | 0 | 0
¦ 008.003.009 | Pintura de acabamento com aplicação de 01 demão de verniz acrílico para proteção de superfícies em concreto aparente, marca FOSROC, ref Dekguard FS ou similar | m2 | 292 | 0 | 0
¦ 008.004 | RECUPERAÇÃO DAS ESTRUTURAS METÁLICAS |  |  |  | 0
¦ 008.004.001 | PORTÃO PADRÃO DESO |  |  |  | 0
¦ 008.004.001.001 | Fornecimento de cadeado 50mm | un | 2 | 0 | 0
¦ 008.004.001.002 | Remoção de pintura à óleo ou esmalte - Rev 01 | m2 | 24 | 0 | 0
¦ 008.004.001.003 | Pintura de acabamento com lixamento, aplicação de 01 demão de tinta à base de zarcão e 02 demãos de tinta esmalte ou óleo | m2 | 24 | 0 | 0
¦ 008.004.002 | TAMPA METÁLICA |  |  |  | 0
¦ 008.004.002.001 | Remoção de pintura à óleo ou esmalte - Rev 01 | m2 | 2 | 0 | 0
¦ 008.004.002.002 | Pintura de acabamento com lixamento, aplicação de 01 demão de tinta à base de zarcão e 02 demãos de tinta esmalte ou óleo | m2 | 2 | 0 | 0
¦ 008.004.003 | ESCADA DE MARINHEIRO |  |  |  | 0
¦ 008.004.003.001 | Remoção de pintura à óleo ou esmalte - Rev 01 | m2 | 21 | 0 | 0
¦ 008.004.003.002 | Pintura de acabamento com lixamento, aplicação de 01 demão de tinta à base de zarcão e 02 demãos de tinta esmalte ou óleo | m2 | 21 | 0 | 0
¦ 008.004.004 | FECHAMENTO DA ÁREA |  |  |  | 0
¦ 008.004.004.001 | Remoção de pintura látex (raspagem e/ou lixamento e/ou escovação) | m2 | 254 | 0 | 0
¦ 008.004.004.002 | Pintura de acabamento com aplicação de 02 demãos de tinta PVA latex para exteriores - cores convencionais | m2 | 254 | 0 | 0
¦ 008.004.004.003 | Remoção de concertina | m | 82 | 0 | 0
¦ 008.004.004.004 | Concertina Dupla, em aço galvanizado, espiral de Ø = 450 mm, 5 clipes p/espiral, lâmina de 30mm e fio interno = 2,75mm, inclusive instalação | m | 82 | 0 | 0
¦ 008.004.004.005 | Logotipo da DESO em Estruturas Térreas | un | 1 | 0 | 0
¦ 009 | PINHÃO - REDE DE DISTRIBUIÇÃO |  |  |  | 0
¦ 009.001 | SERVIÇOS PRELIMINARES |  |  |  | 0
¦ 009.001.001 | Locação e Nivelamento de Redes de Água e Adutoras | m | 1606 | 0 | 0
¦ 009.001.002 | Sinalização Diurna com Tela tapume em pvc - 10 usos | m | 1606 | 0 | 0
¦ 009.002 | REMOÇÃO DE PAVIMENTAÇÃO |  |  |  | 0
¦ 009.002.001 | Demolição de pavimentação asfáltica, exclusive transporte do material retirado | m3 | 102 | 0 | 0
¦ 009.002.002 | Demolição de pavimentação em paralelepípedo ou pré-moldados de concreto c/ reaproveitamento | m2 | 260 | 0 | 0
¦ 009.002.003 | Coleta e carga manuais de entulho | m3 | 8 | 0 | 0
¦ 009.002.004 | Transporte local com caminhão basculante de 10m³, em rodovia não pavimentada (construção) densidade=1,5t/m³ | tkm | 12 | 0 | 0
¦ 009.003 | ABERTURA DE VALAS |  |  |  | 0
¦ 009.003.001 | Escavação mecanizada de vala com prof. até 1,5 m (média montante e jusante/uma composição por trecho), escavadeira (0,8 m3),larg. menor que 1,5 m, em solo de 1a categoria, locais com baixo nível de interferência. af_02/2021 | m3 | 895 | 0 | 0
¦ 009.003.002 | Escavação com retro-escavadeira de pneus, de valas, em material de 2ª categoria até 1,50m de profundidade | m3 | 2 | 0 | 0
¦ 009.003.003 | Carga, manobra e descarga de solos e materiais granulares em caminhão basculante 10 m³ - carga com pá carregadeira (caçamba de 1,7 a 2,8 m³ / 128 hp) e descarga livre (unidade: m3). af_07/2020 | m3 | 529 | 0 | 0
¦ 009.003.004 | Carga mecânica de material de 2ª categoria | m3 | 3 | 0 | 0
¦ 009.003.005 | Transporte local com caminhão basculante de 10m³, em rodovia não pavimentada (construção) densidade=1,5t/m³ | tkm | 796.5 | 0 | 0
¦ 009.004 | ASSENTAMENTO DE TUBULAÇÕES E CONEXÕES |  |  |  | 0
¦ 009.004.001 | Assentamento de tubo de pvc junta elástica, ponta e bolsa diam. = 100 mm | m | 557 | 0 | 0
¦ 009.004.002 | Assentamento de tubo de pvc junta elástica, ponta e bolsa diam. = 75 mm | m | 174 | 0 | 0
¦ 009.004.003 | Assentamento de tubo de pvc junta elástica, ponta e bolsa diam. = 50 mm | m | 875 | 0 | 0
¦ 009.004.004 | Assentamento de conexões de pvc, junta elástica, ponta e bolsa, diam.= 100 mm | un | 18 | 0 | 0
¦ 009.004.005 | Assentamento de conexões de pvc, junta elástica, ponta e bolsa, diam.= 75 mm | un | 11 | 0 | 0
¦ 009.004.006 | Assentamento de conexões de pvc, junta elástica, ponta e bolsa, diam.= 50 mm | un | 26 | 0 | 0
¦ 009.004.007 | Assentamento de conexões em ferro fundido, junta elástica, diam.= 150 mm | un | 1 | 0 | 0
¦ 009.004.008 | Fornecimento e lançamento de concreto simples, fck = 15mpa em bloco de ancoragem | m3 | 1 | 0 | 0
¦ 009.005 | ASSENTAMENTO DE VÁLVULAS |  |  |  | 0
¦ 009.005.001 | Assentamento de registro de gaveta em ferro fundido com bolsas, diam. = 50mm a 150mm | un | 5 | 0 | 0
¦ 009.005.002 | Caixa para registro, tipo I, para diâmetros de 50 a 100mm | un | 4 | 0 | 0
¦ 009.005.003 | Caixa para registro, tipo II, para diâmetros de 150 a 200mm | un | 1 | 0 | 0
¦ 009.005.004 | Instalação de Hidrante tipo Coluna, completo, DN 100mm no passeio,inclusive registro, conexões e caixa para registro | un | 1 | 0 | 0
¦ 009.006 | FECHAMENTO DE VALAS |  |  |  | 0
¦ 009.006.001 | Regularização Manual | m2 | 803 | 0 | 0
¦ 009.006.002 | Reaterro manual de valas, com compactação utilizando sêpo, sem controle do grau de compactação | m3 | 371 | 0 | 0
¦ 009.006.003 | Reaterro manual apiloado com soquete. af_10/2017 | m3 | 488 | 0 | 0
¦ 009.006.004 | Argila ou barro para aterro/reaterro (retirado na jazida, sem transporte) | m3 | 427 | 0 | 0
¦ 009.006.005 | Transporte comercial com caminhão basculante de 10m³, em rodovia não pavimentada (densidade=1,5t/m³) | tkm | 19114 | 0 | 0
¦ 009.007 | REPOSIÇÃO DE PAVIMENTAÇÃO |  |  |  | 0
¦ 009.007.001 | Reposição de pavimentação em paralelepípedo granítico, exclusive paralelos, inclusive colchão de areia de 0.13 m e rej. arg. cimento e areia 1:3 | m2 | 260 | 0 | 0
¦ 009.007.002 | Pedra britada graduada, classificada (posto pedreira/fornecedor, sem frete) | m3 | 42 | 0 | 0
¦ 009.007.003 | Reaterro mecanizado de vala com retroescavadeira (capacidade da caçamba da retro: 0,26 m³ / potência: 88 hp), largura até 0,8 m, profundidade até 1,5 m, com solo de 1ª categoria em locais com baixo nível de interferência. af_04/2016 | m3 | 31 | 0 | 0
¦ 009.007.004 | Transporte comercial com caminhão basculante de 10m³, em rodovia pavimentada (densidade=1,5t/m³) | tkm | 2974.5 | 0 | 0
¦ 009.007.005 | Reposição de pavimentação asfáltica, incluindo pintura de ligação, fornecimento e aplicação de CBUQ | m2 | 204 | 0 | 0
¦ 009.007.006 | Transporte com caminhão tanque de transporte de material asfáltico de 20000 l, em via urbana pavimentada, dmt até 30km (unidade: txkm). af_07/2020 | txk | 1646.4 | 0 | 0
¦ 009.008 | TESTE DE LIMPEZA E CADASTRO |  |  |  | 0
¦ 009.008.001 | Cadastro de Redes de Água / Adutoras | m | 1606 | 0 | 0
¦ 009.008.002 | Limpeza, desinfecção e teste de redes de abastecimento de água | m | 1606 | 0 | 0
¦ 009.008.003 | Limpeza de ruas (varrição e remoção de entulhos) | m² | 2892 | 0 | 0
¦ 009.009 | LIGAÇÕES PREDIAIS |  |  |  | 0
¦ 009.009.001 | Ligação em Mureta, com Fornecimento de Material, inclusive Mureta e Hidrômetro | UN | 7 | 0 | 0
¦ 010 | PEDRA MOLE - RESERVATÓRIO ELEVADO 80M³ EXISTENTE |  |  |  | 0
¦ 010.001 | SERVIÇOS PRELIMINARES |  |  |  | 0
¦ 010.001.001 | Limpeza manual de terreno com vegetação rasteira, incluindo roçagem e queima | m2 | 128 | 0 | 0
¦ 010.002 | ESTRUTURA AUXILIAR |  |  |  | 0
¦ 010.002.001 | Andaime metálico fachadeiro - locação mensal , montagem e desmontagem | m²x | 53 | 0 | 0
¦ 010.003 | RECUPERAÇÃO DE ESTRUTURA DE CONCRETO |  |  |  | 0
¦ 010.003.001 | Impermeabilização semi-flexível com Sika Top 107 bi-componente, cor cinza, 03 demãos cruzadas aplicado à trincha para aplicação em paredes enterradas, subsolos, caixas d'agua, áreas frias e em contato com esgoto | m2 | 33 | 0 | 0
¦ 010.003.002 | Impermeabilização c/ manta asfáltica aluminizada 3mm, estruturada com não-tecido de poliéster, inclusive aplicação de 1 demão de primer | m2 | 33 | 0 | 0
¦ 010.003.003 | Impermeabilização com aplicação de argamassa polimérica tipo Denvertec 100 ou similar | m2 | 33 | 0 | 0
¦ 010.003.004 | Restauro - Lavagem de superfície com hidrojateamento a uma pressão mínima de 1200 lb | m² | 79 | 0 | 0
¦ 010.003.005 | Remoção de pintura látex (raspagem e/ou lixamento e/ou escovação) | m2 | 79 | 0 | 0
¦ 010.003.006 | Pintura de acabamento com aplicação de 01 demão de verniz acrílico para proteção de superfícies em concreto aparente, marca FOSROC, ref Dekguard FS ou similar | m2 | 79 | 0 | 0
¦ 010.004 | RECUPERAÇÃO DAS ESTRUTURAS METÁLICAS |  |  |  | 0
¦ 010.004.001 | PORTÃO PADRÃO DESO |  |  |  | 0
¦ 010.004.001.001 | Fornecimento de cadeado 50mm | un | 1 | 0 | 0
¦ 010.004.001.002 | Remoção de pintura à óleo ou esmalte - Rev 01 | m2 | 52 | 0 | 0
¦ 010.004.001.003 | Pintura de acabamento com lixamento, aplicação de 01 demão de tinta à base de zarcão e 02 demãos de tinta esmalte ou óleo | m2 | 52 | 0 | 0
¦ 010.004.002 | TAMPA METÁLICA |  |  |  | 0
¦ 010.004.002.001 | Remoção de pintura à óleo ou esmalte - Rev 01 | m2 | 2 | 0 | 0
¦ 010.004.002.002 | Pintura de acabamento com lixamento, aplicação de 01 demão de tinta à base de zarcão e 02 demãos de tinta esmalte ou óleo | m2 | 2 | 0 | 0
¦ 010.004.003 | ESCADA DE MARINHEIRO |  |  |  | 0
¦ 010.004.003.001 | Remoção de pintura à óleo ou esmalte - Rev 01 | m2 | 19 | 0 | 0
¦ 010.004.003.002 | Pintura de acabamento com lixamento, aplicação de 01 demão de tinta à base de zarcão e 02 demãos de tinta esmalte ou óleo | m2 | 19 | 0 | 0
¦ 010.004.004 | REGISTROS |  |  |  | 0
¦ 010.004.004.001 | Fornecimento de registro gaveta fofo, c/ flanges, cunha borracha, corpo longo e volante, tipo euro 21, pn16, diam = 100mm | un | 1 | 0 | 0
¦ 010.004.005 | FECHAMENTO DA ÁREA |  |  |  | 0
¦ 010.004.005.001 | Remoção de pintura látex (raspagem e/ou lixamento e/ou escovação) | m2 | 339 | 0 | 0
¦ 010.004.005.002 | Pintura de acabamento com aplicação de 02 demãos de tinta PVA latex para exteriores - cores convencionais | m2 | 339 | 0 | 0
¦ 011 | PEDRA MOLE - REDE DE DISTRIBUIÇÃO |  |  |  | 0
¦ 011.001 | ASSENTAMENTO DE TUBULAÇÕES E CONEXÕES |  |  |  | 0
¦ 011.001.001 | Assentamento de conexões de pvc, junta elástica, ponta e bolsa, diam.= 50 mm | un | 3 | 0 | 0
¦ 011.002 | ASSENTAMENTO DE VÁLVULAS |  |  |  | 0
¦ 011.002.001 | Assentamento de registro de gaveta em ferro fundido com bolsas, diam. = 50mm a 150mm | un | 3 | 0 | 0
¦ 011.002.002 | Caixa para registro, tipo I, para diâmetros de 50 a 100mm | un | 3 | 0 | 0
¦ 012 | FREI PAULO - REDE DE DISTRIBUIÇÃO |  |  |  | 0
¦ 012.001 | SERVIÇOS PRELIMINARES |  |  |  | 0
¦ 012.001.001 | Locação e Nivelamento de Redes de Água e Adutoras | m | 12827 | 0 | 0
¦ 012.001.002 | Sinalização Diurna com Tela tapume em pvc - 10 usos | m | 12827 | 0 | 0
¦ 012.002 | REMOÇÃO DE PAVIMENTAÇÃO |  |  |  | 0
¦ 012.002.001 | Demolição de pavimentação asfáltica, exclusive transporte do material retirado | m3 | 6 | 0 | 0
¦ 012.002.002 | Demolição de pavimentação em paralelepípedo ou pré-moldados de concreto c/ reaproveitamento | m2 | 6068 | 0 | 0
¦ 012.002.003 | Coleta e carga manuais de entulho | m3 | 9 | 0 | 0
¦ 012.002.004 | Transporte local com caminhão basculante de 10m³, em rodovia não pavimentada (construção) densidade=1,5t/m³ | tkm | 13.5 | 0 | 0
¦ 012.003 | ABERTURA DE VALAS |  |  |  | 0
¦ 012.003.001 | Escavação mecanizada de vala com prof. até 1,5 m (média montante e jusante/uma composição por trecho), escavadeira (0,8 m3),larg. menor que 1,5 m, em solo de 1a categoria, locais com baixo nível de interferência. af_02/2021 | m3 | 8660 | 0 | 0
¦ 012.003.002 | Carga, manobra e descarga de solos e materiais granulares em caminhão basculante 10 m³ - carga com pá carregadeira (caçamba de 1,7 a 2,8 m³ / 128 hp) e descarga livre (unidade: m3). af_07/2020 | m3 | 5313 | 0 | 0
¦ 012.003.003 | Transporte local com caminhão basculante de 10m³, em rodovia não pavimentada (construção) densidade=1,5t/m³ | tkm | 7969.5 | 0 | 0
¦ 012.004 | ASSENTAMENTO DE TUBULAÇÕES E CONEXÕES |  |  |  | 0
¦ 012.004.001 | Assentamento de tubo aço galvanizado d= 2" | m | 24 | 0 | 0
¦ 012.004.002 | Assentamento de tubos em ferro fundido, junta elástica, ponta / bolsa, diam.= 250 mm, exclusive transporte | m | 1642 | 0 | 0
¦ 012.004.003 | Assentamento de tubos em ferro fundido, junta elástica, ponta / bolsa, diam.= 200 mm, exclusive transporte | m | 124 | 0 | 0
¦ 012.004.004 | Assentamento de tubos em ferro fundido, junta elástica, ponta / bolsa, diam.= 150 mm, exclusive transporte | m | 1532 | 0 | 0
¦ 012.004.005 | Assentamento de tubo de pvc junta elástica, ponta e bolsa diam. = 100 mm | m | 1155 | 0 | 0
¦ 012.004.006 | Assentamento de tubo de pvc junta elástica, ponta e bolsa diam. = 75 mm | m | 985 | 0 | 0
¦ 012.004.007 | Assentamento de tubo de pvc junta elástica, ponta e bolsa diam. = 50 mm | m | 7389 | 0 | 0
¦ 012.004.008 | Assentamento de conexões em ferro galvanizado diam.= 2" | un | 14 | 0 | 0
¦ 012.004.009 | Assentamento de conexões em ferro fundido, junta elástica, diam.= 250 mm | un | 7 | 0 | 0
¦ 012.004.010 | Assentamento de conexões em ferro fundido, junta elástica, diam.= 200 mm | un | 6 | 0 | 0
¦ 012.004.011 | Assentamento de conexões em ferro fundido, junta elástica, diam.= 150 mm | un | 26 | 0 | 0
¦ 012.004.012 | Assentamento de conexões de pvc, junta elástica, ponta e bolsa, diam.= 100 mm | un | 77 | 0 | 0
¦ 012.004.013 | Assentamento de conexões de pvc, junta elástica, ponta e bolsa, diam.= 75 mm | un | 21 | 0 | 0
¦ 012.004.014 | Assentamento de conexões de pvc, junta elástica, ponta e bolsa, diam.= 50 mm | un | 144 | 0 | 0
¦ 012.004.015 | Fornecimento e lançamento de concreto simples, fck = 15mpa em bloco de ancoragem | m3 | 7.5 | 0 | 0
¦ 012.005 | ASSENTAMENTO DE VÁLVULAS |  |  |  | 0
¦ 012.005.001 | Assentamento de registro de gaveta em ferro fundido com bolsas, diam. = 50mm a 150mm | un | 10 | 0 | 0
¦ 012.005.002 | Assentamento de registro de gaveta em ferro fundido com bolsas, diam. = 200mm a 300mm | un | 1 | 0 | 0
¦ 012.005.003 | Assentamento de registro gaveta 2" bruto latao | un | 4 | 0 | 0
¦ 012.005.004 | Assentamento de válvula redutora de pressão roscável de 1.1/2" | un | 2 | 0 | 0
¦ 012.005.005 | Caixa para registro, tipo I, para diâmetros de 50 a 100mm | un | 7 | 0 | 0
¦ 012.005.006 | Caixa para registro, tipo II, para diâmetros de 150 a 200mm | un | 2 | 0 | 0
¦ 012.005.007 | Caixa para válvula redutora de pressão - 1,40 x 0,40 h=0,80 m | un | 2 | 0 | 0
¦ 012.005.008 | Instalação de Hidrante tipo Coluna, completo, DN 100mm no passeio,inclusive registro, conexões e caixa para registro | un | 3 | 0 | 0
¦ 012.006 | FECHAMENTO DE VALAS |  |  |  | 0
¦ 012.006.001 | Regularização Manual | m2 | 7862 | 0 | 0
¦ 012.006.002 | Reaterro manual de valas, com compactação utilizando sêpo, sem controle do grau de compactação | m3 | 3930 | 0 | 0
¦ 012.006.003 | Reaterro manual apiloado com soquete. af_10/2017 | m3 | 4573 | 0 | 0
¦ 012.006.004 | Argila ou barro para aterro/reaterro (retirado na jazida, sem transporte) | m3 | 4520 | 0 | 0
¦ 012.006.005 | Transporte comercial com caminhão basculante de 10m³, em rodovia não pavimentada (densidade=1,5t/m³) | tkm | 308450 | 0 | 0
¦ 012.007 | REPOSIÇÃO DE PAVIMENTAÇÃO |  |  |  | 0
¦ 012.007.001 | Reposição de pavimentação em paralelepípedo granítico, exclusive paralelos, inclusive colchão de areia de 0.13 m e rej. arg. cimento e areia 1:3 | m2 | 6068 | 0 | 0
¦ 012.007.002 | Reposição de pavimentação asfáltica, incluindo pintura de ligação, fornecimento e aplicação de CBUQ | m2 | 234 | 0 | 0
¦ 012.007.003 | Transporte com caminhão tanque de transporte de material asfáltico de 20000 l, em via urbana pavimentada, dmt até 30km (unidade: txkm). af_07/2020 | txk | 984 | 0 | 0
¦ 012.008 | TESTE DE LIMPEZA E CADASTRO |  |  |  | 0
¦ 012.008.001 | Cadastro de Redes de Água / Adutoras | m | 12827 | 0 | 0
¦ 012.008.002 | Limpeza, desinfecção e teste de redes de abastecimento de água | m | 12827 | 0 | 0
¦ 012.008.003 | Limpeza de ruas (varrição e remoção de entulhos) | m² | 36956 | 0 | 0
¦ 012.009 | LIGAÇÕES PREDIAIS |  |  |  | 0
¦ 012.009.001 | Ligação em Mureta, com Fornecimento de Material, inclusive Mureta e Hidrômetro | UN | 72 | 0 | 0
¦ 012.009.002 | Religação de ramal predial em substituição de rede | un | 888 | 0 | 0
¦ 013 | FREI PAULO - RESERVATÓRIO APOIADO 600 M³ |  |  |  | 0
¦ 013.001 | SERVIÇOS PRELIMINARES |  |  |  | 0
¦ 013.001.001 | Desmatamento, destocamento e limpeza mecanizada de terreno c/árvores de diâm. até 0,15m | m2 | 801 | 0 | 0
¦ 013.001.002 | Demolição de cerca - estacas de madeira com até 20 fios de arame farpado | m | 61 | 0 | 0
¦ 013.001.003 | Coleta e carga manuais de entulho | m3 | 130 | 0 | 0
¦ 013.001.004 | Transporte de material, por peso, com caminhão basculante, com ciclo definido e dmt 601 a 800m. Rev 01 | t | 195 | 0 | 0
¦ 013.002 | TERRAPLENAGEM |  |  |  | 0
¦ 013.002.001 | SERVIÇOS PRELIMINARES |  |  |  | 0
¦ 013.002.001.001 | Locação de serviços de terraplenagem de obras civis | m2 | 801 | 0 | 0
¦ 013.002.002 | MOVIMENTO DE TERRA |  |  |  | 0
¦ 013.002.002.001 | Escavação, carga e transporte de material de 1ª categoria, com trator de esteira com lâmina, dmt até 50m | m3 | 61 | 0 | 0
¦ 013.002.002.002 | Transporte de material, por peso, com caminhão basculante, com ciclo definido e dmt 601 a 800m. Rev 01 | t | 91.5 | 0 | 0
¦ 013.002.002.003 | Espalhamento de material com trator de esteiras. af_11/2019 | m3 | 61 | 0 | 0
¦ 013.002.002.004 | Compactação de aterros, com rolo vibratório pé de carneiro, a 95% do proctor normal | m3 | 42 | 0 | 0
¦ 013.002.002.005 | Argila ou barro para aterro/reaterro (retirado na jazida, sem transporte) | m3 | 49 | 0 | 0
¦ 013.002.002.006 | Transporte comercial com caminhão basculante de 10m³, em rodovia pavimentada (densidade=1,5t/m³) | tkm | 3298.5 | 0 | 0
¦ 013.003 | RESERVATÓRIO APOIADO |  |  |  | 0
¦ 013.003.001 | SERVIÇOS PRELIMINARES |  |  |  | 0
¦ 013.003.001.001 | Locação de construção de edificação até 200m2, inclusive execução de gabarito de madeira | m2 | 189 | 0 | 0
¦ 013.003.002 | MOVIMENTO DE TERRA |  |  |  | 0
¦ 013.003.002.001 | Escavação mecanizada de vala com prof. até 1,5 m (média montante e jusante/uma composição por trecho), escavadeira (0,8 m3),larg. menor que 1,5 m, em solo de 1a categoria, locais com baixo nível de interferência. af_02/2021 | m3 | 45 | 0 | 0
¦ 013.003.002.002 | Escavação de vala prof. 1,50m, material de 2ª categoria c/ escavadeira hidraúlica | m3 | 399 | 0 | 0
¦ 013.003.002.003 | Carga, manobra e descarga de solos e materiais granulares em caminhão basculante 10 m³ - carga com pá carregadeira (caçamba de 1,7 a 2,8 m³ / 128 hp) e descarga livre (unidade: m3). af_07/2020 | m3 | 577 | 0 | 0
¦ 013.003.002.004 | Transporte de material, por peso, com caminhão basculante, com ciclo definido e dmt 601 a 800m. Rev 01 | t | 865.5 | 0 | 0
¦ 013.003.002.005 | Argila ou barro para aterro/reaterro (retirado na jazida, sem transporte) | m3 | 202 | 0 | 0
¦ 013.003.002.006 | Transporte comercial com caminhão basculante de 10m³, em rodovia pavimentada (densidade=1,5t/m³) | tkm | 13732.5 | 0 | 0
¦ 013.003.002.007 | Reaterro manual de valas ou áreas, com espalhamento e compactação, utilizando compactador à percussão/sapinho, sem controle do grau de compactação | m3 | 175 | 0 | 0
¦ 013.003.002.008 | Regularização Manual | m2 | 189 | 0 | 0
¦ 013.003.003 | ESTRUTURAS DE CONCRETO |  |  |  | 0
¦ 013.003.003.001 | Lastro de concreto, fck=15 mpa, lançado e adensado | m3 | 10 | 0 | 0
¦ 013.003.003.002 | Concreto simples fabricado na obra, fck=15 mpa, lançado e adensado | m3 | 0.6 | 0 | 0
¦ 013.003.003.003 | Concreto simples usinado fck=35mpa, bombeado, lançado e adensado em superestrutura | m3 | 138 | 0 | 0
¦ 013.003.003.004 | Armação de pilar ou viga de uma estrutura convencional de concreto armado em uma edificação térrea ou sobrado utilizando aço ca-50 de 10,0 mm - montagem. af_12/2015 | kg | 17673 | 0 | 0
¦ 013.003.003.005 | Forma curva para estruturas, em compensado plastificado de 10mm, 03 usos, inclusive escoramento | m2 | 450 | 0 | 0
¦ 013.003.003.006 | Forma plana para estruturas, em compensado plastificado de 12mm, 03 usos, inclusive escoramento | m2 | 290 | 0 | 0
¦ 013.003.003.007 | Cimbramento / escoramento tubular desmontável, para ponte ou viaduto, edificação civil e industrial, inclusas montagem e desmontagem | m³ | 724 | 0 | 0
¦ 013.003.004 | IMPERMEABILIZAÇÃO |  |  |  | 0
¦ 013.003.004.001 | Impermeabilização semi-flexível com Sika Top 107 bi-componente, cor cinza, 03 demãos cruzadas aplicado à trincha para aplicação em paredes enterradas, subsolos, caixas d'agua, áreas frias e em contato com esgoto | m2 | 68 | 0 | 0
¦ 013.003.004.002 | Impermeabilização semi-flexível com Sika Top 107 bi-componente, cor cinza, 03 demãos cruzadas aplicado à trincha para aplicação em paredes enterradas, subsolos, caixas d'agua, áreas frias e em contato com esgoto | m2 | 592 | 0 | 0
¦ 013.003.004.003 | Impermeabilização c/ manta asfáltica aluminizada 3mm, estruturada com não-tecido de poliéster, inclusive aplicação de 1 demão de primer | m2 | 186 | 0 | 0
¦ 013.003.004.004 | Impermeabilização com aplicação de argamassa polimérica tipo Denvertec 100 ou similar | m2 | 186 | 0 | 0
¦ 013.003.005 | MONTAGEM DE EQUIPAMENTOS E MATERIAIS HIDROMECÂNICOS |  |  |  | 0
¦ 013.003.005.001 | Montagem de Equipamentos e Materiais Diversos em Ferro Fundido ou Aço | kg | 2653 | 0 | 0
¦ 013.003.006 | DIVERSOS |  |  |  | 0
¦ 013.003.006.001 | Guarda-corpo em tubos de aço galvanizado (altura = 1.00), com barras verticais a cada 2.00m (1 1/2"), barra horizontal intermediária (1 1/2") e barra horizontal superior (2") | m | 9 | 0 | 0
¦ 013.003.006.002 | Escada marinheiro em barra chata de ferro 2" x 5/16" | m | 6 | 0 | 0
¦ 013.003.006.003 | Tampa de inspeção em chapa metálica 1/8", articulável, inclusive proteção anti-ferrugem e pintura. | m2 | 1.2 | 0 | 0
¦ 013.003.006.004 | Pintura de acabamento com aplicação de 02 demãos de esmalte sobre superfícies metálicas - R1 | m2 | 34 | 0 | 0
¦ 013.003.007 | DRENAGEM SUBESTRUTURAL |  |  |  | 0
¦ 013.003.007.001 | Selo compactado,executado com material de jazida/argiloso, exclusive material | m3 | 48 | 0 | 0
¦ 013.003.007.002 | Argila, argila vermelha ou argila arenosa (retirada na jazida, sem transporte) | m3 | 55 | 0 | 0
¦ 013.003.007.003 | Transporte comercial com caminhão basculante de 10m³, em rodovia pavimentada (densidade=1,5t/m³) | tkm | 4923 | 0 | 0
¦ 013.003.007.004 | Impermeabilização - Fornecimento e aplicação de manta geotéxtil RT-16, resistencia a tração=16 kN/m (antigo Bidim OP-30 ou similar) em colchões drenantes | m2 | 147 | 0 | 0
¦ 013.003.007.005 | Lastro de brita graduada | m3 | 63 | 0 | 0
¦ 013.003.007.006 | Assentamento de tubo de pvc junta elástica para esgotos sanitários, ponta e bolsa, diam. = 100mm | m | 51 | 0 | 0
¦ 013.003.007.007 | Assentamento de conexão de pvc je para esgoto sanitário 01 ou 02 bolsas diam. = 75 ou 100 mm | un | 21 | 0 | 0
¦ 013.003.008 | CONTROLE TECNOLÓGICO DE CONCRETO |  |  |  | 0
¦ 013.003.008.001 | Controle tecnológico de concreto "com" moldagem de corpos de prova, mensalidade de laboratorista de até 44 hs, coleta corpos de prova e emissão certificados, de 61 a 100 km, de segunda a sexta | mês | 3 | 0 | 0
¦ 013.004 | CAIXAS PARA HIDRÔMETRO, VÁLVULA DE CONTROLE, E PITOMETRIA |  |  |  | 0
¦ 013.004.001 | Locação de construção de edificação até 200m2, inclusive execução de gabarito de madeira | m2 | 12 | 0 | 0
¦ 013.004.002 | Escavação mecanizada de vala com prof. até 1,5 m (média montante e jusante/uma composição por trecho), escavadeira (0,8 m3),larg. menor que 1,5 m, em solo de 1a categoria, locais com baixo nível de interferência. af_02/2021 | m3 | 5 | 0 | 0
¦ 013.004.003 | Escavação de vala prof. 1,50m, material de 2ª categoria c/ escavadeira hidraúlica | m3 | 26 | 0 | 0
¦ 013.004.004 | Carga, manobra e descarga de solos e materiais granulares em caminhão basculante 10 m³ - carga com pá carregadeira (caçamba de 1,7 a 2,8 m³ / 128 hp) e descarga livre (unidade: m3). af_07/2020 | m3 | 40 | 0 | 0
¦ 013.004.005 | Transporte de material, por peso, com caminhão basculante, com ciclo definido e dmt 601 a 800m. Rev 01 | t | 60 | 0 | 0
¦ 013.004.006 | Argila ou barro para aterro/reaterro (retirado na jazida, sem transporte) | m3 | 20 | 0 | 0
¦ 013.004.007 | Transporte comercial com caminhão basculante de 10m³, em rodovia pavimentada (densidade=1,5t/m³) | tkm | 1345.5 | 0 | 0
¦ 013.004.008 | Reaterro manual de valas, com compactação utilizando sêpo, sem controle do grau de compactação | m3 | 18 | 0 | 0
¦ 013.004.009 | Regularização Manual | m2 | 12 | 0 | 0
¦ 013.004.010 | Concreto simples fabricado na obra, fck=15 mpa, lançado e adensado | m3 | 2 | 0 | 0
¦ 013.004.011 | Concreto simples usinado fck=25mpa, bombeado, lançado e adensado em superestrutura | m3 | 1.4 | 0 | 0
¦ 013.004.012 | Armação de pilar ou viga de uma estrutura convencional de concreto armado em uma edificação térrea ou sobrado utilizando aço ca-50 de 10,0 mm - montagem. af_12/2015 | kg | 124 | 0 | 0
¦ 013.004.013 | Forma plana para fundações, em compensado resinado 12mm, 03 usos | m2 | 15 | 0 | 0
¦ 013.004.014 | Alvenaria de vedação de blocos cerâmicos maciços de 5x10x20cm (espessura 10cm) e argamassa de assentamento com preparo em betoneira. af_05/2020 | m2 | 22 | 0 | 0
¦ 013.004.015 | Chapisco aplicado tanto em pilares e vigas de concreto comoem alvenarias de paredes internas, com colher de pedreiro. argamassa traço 1:3 com preparo em betoneira 400l. af_06/2014 | m2 | 44 | 0 | 0
¦ 013.004.016 | Reboco especial de parede 2cm com argamassa traço t3 - 1:3 cimento / areia / vedacit | m2 | 44 | 0 | 0
¦ 013.005 | DRENAGEM PLUVIAL |  |  |  | 0
¦ 013.005.001 | SERVIÇOS PRELIMINARES |  |  |  | 0
¦ 013.005.001.001 | Locação de rede de drenagem | m | 18 | 0 | 0
¦ 013.005.002 | MOVIMENTO DE TERRA |  |  |  | 0
¦ 013.005.002.001 | Lagoa de Acumulação |  |  |  | 0
¦ 013.005.002.001.001 | Escavação mecanizada de vala com prof. até 1,5 m (média montante e jusante/uma composição por trecho), escavadeira (0,8 m3),larg. menor que 1,5 m, em solo de 1a categoria, locais com baixo nível de interferência. af_02/2021 | m3 | 12 | 0 | 0
¦ 013.005.002.001.002 | Escavação de vala prof. 1,50m, material de 2ª categoria c/ escavadeira hidraúlica | m3 | 67 | 0 | 0
¦ 013.005.002.001.003 | Carga, manobra e descarga de solos e materiais granulares em caminhão basculante 10 m³ - carga com pá carregadeira (caçamba de 1,7 a 2,8 m³ / 128 hp) e descarga livre (unidade: m3). af_07/2020 | m3 | 102 | 0 | 0
¦ 013.005.002.001.004 | Transporte de material, por peso, com caminhão basculante, com ciclo definido e dmt 601 a 800m. Rev 01 | t | 153 | 0 | 0
¦ 013.005.002.001.005 | Regularização Manual | m2 | 20 | 0 | 0
¦ 013.005.002.002 | Abertura de valas |  |  |  | 0
¦ 013.005.002.002.001 | Escavação manual de vala ou cava em material de 1ª categoria, profundidade até 1,50m | m3 | 1 | 0 | 0
¦ 013.005.002.002.002 | Escavação manual de vala ou cava em material de 2ª categoria, profundidade até 1,50m | m3 | 2 | 0 | 0
¦ 013.005.002.002.003 | Carga, manobra e descarga de solos e materiais granulares em caminhão basculante 10 m³ - carga com pá carregadeira (caçamba de 1,7 a 2,8 m³ / 128 hp) e descarga livre (unidade: m3). af_07/2020 | m3 | 4 | 0 | 0
¦ 013.005.002.002.004 | Transporte de material, por peso, com caminhão basculante, com ciclo definido e dmt 601 a 800m. Rev 01 | t | 6 | 0 | 0
¦ 013.005.002.002.005 | Regularização Manual | m2 | 7 | 0 | 0
¦ 013.005.002.003 | Fechamento de valas |  |  |  | 0
¦ 013.005.002.003.001 | Argila ou barro para aterro/reaterro (retirado na jazida, sem transporte) | m3 | 3 | 0 | 0
¦ 013.005.002.003.002 | Transporte comercial com caminhão basculante de 10m³, em rodovia pavimentada (densidade=1,5t/m³) | tkm | 187.5 | 0 | 0
¦ 013.005.002.003.003 | Reaterro manual de valas, com compactação utilizando sêpo, sem controle do grau de compactação | m3 | 1 | 0 | 0
¦ 013.005.002.003.004 | Reaterro manual apiloado com soquete. af_10/2017 | m3 | 2 | 0 | 0
¦ 013.005.003 | FORNECIMENTO E ASSENTAMENTO DE TUBULAÇÕES E CONEXÕES |  |  |  | 0
¦ 013.005.003.001 | Fornecimento de tubo de pvc p/rede coletora esgoto, JEI, PB, dn = 200mm (Vinilfort - Tigre ou similar) | m | 6 | 0 | 0
¦ 013.005.003.002 | Assentamento de tubo de pvc para rede coletora de esgoto de parede maciça, dn 200 mm, junta elástica (não inclui fornecimento). af_01/2021 | m | 4 | 0 | 0
¦ 013.005.003.003 | Calha semi-circular em concreto pré-moldado d=30cm | m | 15 | 0 | 0
¦ 013.005.004 | DIVERSOS |  |  |  | 0
¦ 013.005.004.001 | Enrocamento com pedra de mão arrumada manualmente | m3 | 7 | 0 | 0
¦ 013.005.004.002 | Grama batatais em placas, fornecimento e plantio | m2 | 73 | 0 | 0
¦ 013.005.004.003 | Irrigação diária | m2x | 2184 | 0 | 0
¦ 013.005.005 | SERVIÇOS COMPLEMENTARES |  |  |  | 0
¦ 013.005.005.001 | Cadastro de rede de drenagem | m | 18 | 0 | 0
¦ 013.006 | URBANIZAÇÃO |  |  |  | 0
¦ 013.006.001 | FECHAMENTO DE ÁREA |  |  |  | 0
¦ 013.006.001.001 | Muro em alvenaria bloco cerâmico, e= 0,09m, c/ alv de pedra 0,35 x 0,60m, pilares (9x20cm) a cada 3,0m, cintas inferior e superior (9x15cm) em concreto armado fck=15,0 Mpa, c/ chapisco, reboco e pintura hidracor ou similar. | m2 | 220 | 0 | 0
¦ 013.006.001.002 | Portão padrao DESO modelo "D", dimensões 4,00 x 1,60m, inclusive pintura | un | 1 | 0 | 0
¦ 013.006.001.003 | Logotipo da DESO em Estruturas Térreas | un | 1 | 0 | 0
¦ 013.006.002 | PAVIMENTAÇÃO |  |  |  | 0
¦ 013.006.002.001 | Locação de serviços de pavimentação | m2 | 133 | 0 | 0
¦ 013.006.002.002 | Regularização Manual | m2 | 133 | 0 | 0
¦ 013.006.002.003 | Pavimentação em paralelepípedo granítico sobre colchão de areia, rejuntado com argamassa de cimento e areia traço 1:3, inclusive frete do paralelepípedo granítico | m2 | 57 | 0 | 0
¦ 013.006.002.004 | Meio-fio granítico, sobre base de concreto simples e rejuntado com argamassa de cimento e areia no traço 1:3 | m | 29 | 0 | 0
¦ 013.006.002.005 | Piso em concreto simples desempolado, fck = 15 MPa, e = 7 cm, com forma em quadros 2,0x2,0m, para juntas de concretagem - tres usos | m2 | 76 | 0 | 0
¦ 013.006.002.006 | Lona plástica preta | m2 | 88 | 0 | 0
¦ 013.006.002.007 | Junta de dilatação com brita nº 2, argamassada, espessura = 7cm | m2 | 3 | 0 | 0
¦ 013.006.002.008 | Placa pré-moldada em concreto simples desempolado fck = 15 Mpa, dimensões = 0,40 x 0,40 m, esp. = 7 cm | un | 4 | 0 | 0
¦ 013.007 | INSTALAÇÕES ELÉTRICAS |  |  |  | 0
¦ 013.007.001 | Poste auxiliar p/entrada energia, em ferro galvanizado d=3" e h=7,0m | un | 1 | 0 | 0
¦ 013.007.002 | Fecho para fita aço inox 3/4 e 1/2", Fusimec ou similar - Fornecimento | Un | 3 | 0 | 0
¦ 013.007.003 | Fita em aço inox, fusimec ou similar - Fornecimento | M | 1 | 0 | 0
¦ 013.007.004 | Eletroduto de aço galvanizado, classe leve, dn 25 mm (1??), instalado em parede - fornecimento e instalação. af_11/2016_p | m | 6 | 0 | 0
¦ 013.007.005 | Cabeçote de alumínio de 1 " | un | 1 | 0 | 0
¦ 013.007.006 | Quadro de medição monofásica (até 6 kva) com caixa em noril | un | 1 | 0 | 0
¦ 013.007.007 | Quadro de distribuição de sobrepor, em resina termoplástica, para até 08 disjuntores, sem barramento, padrão DIN, exclusive disjuntores | un | 1 | 0 | 0
¦ 013.007.008 | Disjuntor termomagnetico monopolar 30 A, padrão DIN (Europeu - linha branca) | un | 1 | 0 | 0
¦ 013.007.009 | Disjuntor termomagnetico monopolar 10 A, padrão DIN (linha branca) curva de disparo B, corrente de interrupção 5KA, ref.: Siemens 5 SX1 ou similar. | un | 2 | 0 | 0
¦ 013.007.010 | Haste cobreada copperweld p/aterramento d= 5/8" x 2,40m | un | 1 | 0 | 0
¦ 013.007.011 | Eletroduto de pvc rígido roscável, diâm = 25mm (3/4") | m | 56 | 0 | 0
¦ 013.007.012 | Eletroduto de pvc rígido roscável, diâm = 32mm (1") | m | 1 | 0 | 0
¦ 013.007.013 | Cabo de cobre flexível isolado, seção 2,5mm², 450/ 750v / 70°c | m | 140 | 0 | 0
¦ 013.007.014 | Cabo de cobre flexível isolado, seção 16mm², 450/ 750v / 70°c | m | 17 | 0 | 0
¦ 013.007.015 | *Caixa de passagem cp1-060 (40x40x60cm) | un | 1 | 0 | 0
¦ 013.007.016 | *Caixa de passagem cp2-080 (60x60x80cm) | un | 4 | 0 | 0
¦ 013.007.017 | Luminária decorativa hermética para iluminação pública, base alumínio fundido, difusor esférico em acrílico transparente, com poste de 3,0m (tecnolux - ref.cw-350/1 ou similar), inclusive lâmpada Pl 45W-220V | un | 4 | 0 | 0
¦ 013.007.018 | Fornecimento de relé fotoelétrico indiv. 5a/127v, c/ base móvel | un | 1 | 0 | 0
¦ 013.007.019 | Ponto de tomada 2p+t de sobrepor, 10 A, de uso geral, ABNT, c/canaleta plastica 20x10mm,"Sistema X", inclusive aterramento | pt | 1 | 0 | 0
¦ 014 | FREI PAULO - FREI PAULO - RESERVATÓRIO ELEVADO 250M³ EXISTENTE |  |  |  | 0
¦ 014.001 | SERVIÇOS PRELIMINARES |  |  |  | 0
¦ 014.001.001 | Limpeza manual de terreno com vegetação rasteira, incluindo roçagem e queima | m2 | 700.67 | 0 | 0
¦ 014.001.002 | Poda em altura de árvore com diâmetro de tronco maior ou igual a 0,20 m e menor que 0,40 m.af_05/2018 | un | 4 | 0 | 0
¦ 014.002 | ESTRUTURA AUXILIAR |  |  |  | 0
¦ 014.002.001 | Andaime metálico fachadeiro - locação mensal , montagem e desmontagem | m²x | 91.11 | 0 | 0
¦ 014.003 | RECUPERAÇÃO DE ESTRUTURA DE CONCRETO |  |  |  | 0
¦ 014.003.001 | Impermeabilização semi-flexível com Sika Top 107 bi-componente, cor cinza, 03 demãos cruzadas aplicado à trincha para aplicação em paredes enterradas, subsolos, caixas d'agua, áreas frias e em contato com esgoto | m2 | 50.27 | 0 | 0
¦ 014.003.002 | Impermeabilização c/ manta asfáltica aluminizada 3mm, estruturada com não-tecido de poliéster, inclusive aplicação de 1 demão de primer | m2 | 50.27 | 0 | 0
¦ 014.003.003 | Impermeabilização com aplicação de argamassa polimérica tipo Denvertec 100 ou similar | m2 | 50.27 | 0 | 0
¦ 014.003.004 | Restauro - Lavagem de superfície com hidrojateamento a uma pressão mínima de 1200 lb | m² | 301.59 | 0 | 0
¦ 014.003.005 | Restauro - Recuperação de armaduras de concreto armado, inclusive lixamento e proteção com tinta Nitoprimer | m | 1 | 0 | 0
¦ 014.003.006 | Reparo estrutural de estruturas de concreto com argamassa polimerica de alto desempenho, e=2 cm | m2 | 0.5 | 0 | 0
¦ 014.003.007 | Remoção de pintura látex (raspagem e/ou lixamento e/ou escovação) | m2 | 150.8 | 0 | 0
¦ 014.003.008 | Pintura de acabamento com aplicação de 01 demão de verniz acrílico para proteção de superfícies em concreto aparente, marca FOSROC, ref Dekguard FS ou similar | m2 | 150.8 | 0 | 0
¦ 014.004 | RECUPERAÇÃO DAS ESTRUTURAS METÁLICAS |  |  |  | 0
¦ 014.004.001 | PORTÃO PADRÃO DESO |  |  |  | 0
¦ 014.004.001.001 | Fornecimento de cadeado 50mm | un | 2 | 0 | 0
¦ 014.004.001.002 | Remoção de pintura à óleo ou esmalte - Rev 01 | m2 | 22.8 | 0 | 0
¦ 014.004.001.003 | Pintura de acabamento com lixamento, aplicação de 01 demão de tinta à base de zarcão e 02 demãos de tinta esmalte ou óleo | m2 | 22.8 | 0 | 0
¦ 014.004.002 | TAMPA METÁLICA |  |  |  | 0
¦ 014.004.002.001 | Remoção de pintura à óleo ou esmalte - Rev 01 | m2 | 1.92 | 0 | 0
¦ 014.004.002.002 | Pintura de acabamento com lixamento, aplicação de 01 demão de tinta à base de zarcão e 02 demãos de tinta esmalte ou óleo | m2 | 1.92 | 0 | 0
¦ 014.004.003 | ESCADA DE MARINHEIRO |  |  |  | 0
¦ 014.004.003.001 | Remoção de estrutura metálica chumbada em concreto (alambrado, guarda-corpo) | m² | 8 | 0 | 0
¦ 014.004.003.002 | Escada marinheiro com guarda corpo, L=45cm, executada em barras chata galvanizada 1 1/4" x 5/16", e guarda corpo d=65cm em barra chata galv.d=1"x1/8", sendo degraus em barra red. d=5/8", espaçados de 30cm, inclusive lixamento e pintura, fornec e inst | m | 16 | 0 | 0
¦ 014.004.004 | TUBULAÇÕES E CONEXÕES |  |  |  | 0
¦ 014.004.004.001 | Remoção de ferrugem em esquadrias ou estruturas metálicas com escova de aço | m2 | 13.35 | 0 | 0
¦ 014.004.004.002 | Pintura de acabamento com lixamento, aplicação de 01 demão de tinta à base de zarcão e 02 demãos de tinta esmalte ou óleo | m2 | 13.35 | 0 | 0
¦ 014.004.005 | FECHAMENTO DA ÁREA |  |  |  | 0
¦ 014.004.005.001 | Remoção de pintura látex (raspagem e/ou lixamento e/ou escovação) | m2 | 557.96 | 0 | 0
¦ 014.004.005.002 | Pintura de acabamento com aplicação de 02 demãos de tinta PVA latex para exteriores - cores convencionais | m2 | 565.56 | 0 | 0
¦ 014.004.005.003 | Remoção de concertina | m | 157.1 | 0 | 0
¦ 014.004.005.004 | Concertina Dupla, em aço galvanizado, espiral de Ø = 450 mm, 5 clipes p/espiral, lâmina de 30mm e fio interno = 2,75mm, inclusive instalação | m | 157.1 | 0 | 0
¦ 014.004.005.005 | Logotipo da DESO em Estruturas Térreas | un | 1 | 0 | 0
¦ 015 | FRETE DE AGREGADOS |  |  |  | 0
¦ 015.001 | FRETE DE AGREGADIS - DMT 60KM |  |  |  | 0
¦ 015.001.001 | Transporte comercial com caminhão basculante de 10m³, em rodovia pavimentada (densidade=1,5t/m³) - AREIA - 2804,99M3 | tkm | 252449.1 | 0 | 0
¦ 015.001.002 | Transporte comercial com caminhão basculante de 10m³, em rodovia pavimentada (densidade=1,5t/m³) - Agregado Graúdo - 1897,12M3 | tkm | 170740.8 | 0 | 0
¦ 016 | ADUTORA - FORNECIMENTO DE TUBOS E CONEXÕES |  |  |  | 0
¦ 016.001 | TUBULAÇÕES |  |  |  | 0
¦ 016.001.001 | Tubo de ferro fundido ponta e bolsa, JTE, Classe K 9, DN= 400 mm | M | 24 | 0 | 0
¦ 016.001.002 | Fornecimento de tubo de ferro fundido, junta elástica, ponta / bolsa, classe k 9, diam. = 300mm | m | 24 | 0 | 0
¦ 016.001.003 | Tubo de ferro fundido com flanges, PN 16, DN= 500, L=5,80 m | UN | 3 | 0 | 0
¦ 016.001.004 | Tubo de ferro fundido com flanges, PN 25, DN= 400, L=5,80 m | UN | 4 | 0 | 0
¦ 016.001.005 | Tubo de ferro fundido com flanges, PN 25, DN= 400, L=3,50 m | UN | 2 | 0 | 0
¦ 016.001.006 | Tubo de ferro fundido com flanges, PN 16, DN= 400, L=2,00 m | UN | 3 | 0 | 0
¦ 016.001.007 | Tubo de ferro fundido com flanges, PN 25, DN= 400, L=1,70 m | UN | 1 | 0 | 0
¦ 016.001.008 | Fornecimento de tubo em ferro fundido, c/ flanges PN 10, diam. = 300mm, L=5,80m | un | 6 | 0 | 0
¦ 016.001.009 | Tubo de ferro fundido com flanges, PN 25, DN= 300, L=2,80 m | UN | 2 | 0 | 0
¦ 016.001.010 | Tubo de ferro fundido com flanges, PN 25, DN= 200, L=1,00 m | UN | 6 | 0 | 0
¦ 016.001.011 | Tubo de ferro fundido com flange e ponta, PN 25, DN= 400, L=5,80 m | UN | 1 | 0 | 0
¦ 016.001.012 | Tubo de ferro fundido com flange e ponta, JTE, PN 25, DN= 400, L=1,70 m | UN | 4 | 0 | 0
¦ 016.001.013 | Tubo de ferro fundido com flange e ponta, PN 16, DN= 400, L=5,80 m | UN | 3 | 0 | 0
¦ 016.001.014 | Tubo de ferro fundido com flange e ponta, PN 25, DN= 300, L=5,80 m | UN | 3 | 0 | 0
¦ 016.001.015 | Tubo de ferro fundido com flange e ponta, JTE, PN 25, DN= 300, L=2,50 m | UN | 4 | 0 | 0
¦ 016.001.016 | Tubo de ferro fundido com flange e bolsa, PN 25, DN= 400, L=3,20 m | UN | 1 | 0 | 0
¦ 016.001.017 | Tubo de ferro fundido com flange e bolsa, PN 25, DN= 300, L=5,00 m | UN | 1 | 0 | 0
¦ 016.001.018 | Tubo de ferro fundido cilíndrico, com solda, JTE, DN 400, L = 2,00 m | UN | 2 | 0 | 0
¦ 016.001.019 | Fornecimento de tubo de pvc defofo, junta elástica integrada, pn 1mpa, diam. = 200mm | m | 180 | 0 | 0
¦ 016.002 | CONEXÕES |  |  |  | 0
¦ 016.002.001 | Curva 11º 15' em ferro fundido com bolsas, JE, DN 400 | UN | 77 | 0 | 0
¦ 016.002.002 | Curva 22º 30' em ferro fundido com bolsas, JE, DN 400 | UN | 42 | 0 | 0
¦ 016.002.003 | Curva 45º em ferro fundido com bolsas, JE, DN 400 | UN | 11 | 0 | 0
¦ 016.002.004 | Curva 90º em ferro fundido com bolsas, JE, DN 400 | UN | 6 | 0 | 0
¦ 016.002.005 | Fornecimento de curva 11º 15` com bolsas, de ferro fundido, junta elástica, diam. = 300mm | un | 21 | 0 | 0
¦ 016.002.006 | Fornecimento de curva 22º 30' com bolsas, de ferro fundido, junta elástica, diam. = 300mm | un | 84 | 0 | 0
¦ 016.002.007 | Fornecimento de curva 45º com bolsas, de ferro fundido, junta elástica, diam. = 300mm | un | 5 | 0 | 0
¦ 016.002.008 | Curva 90º em ferro fundido com bolsas, JE, DN 300 | UN | 5 | 0 | 0
¦ 016.002.009 | Curva 45º em ferro fundido com junta travada externa, DN 400 | UN | 6 | 0 | 0
¦ 016.002.010 | Curva 45º em ferro fundido com junta travada externa, DN 300 | UN | 4 | 0 | 0
¦ 016.002.011 | Redução em ferro fundido ponta / bolsa, JE, DN= 400 x 300mm | UN | 1 | 0 | 0
¦ 016.002.012 | Tê de ferro fundido com bolsas, JE. DN 400x400 | UN | 3 | 0 | 0
¦ 016.002.013 | Tê de ferro fundido com bolsas, JE. DN 400x200 | UN | 2 | 0 | 0
¦ 016.002.014 | Tê de ferro fundido com bolsas e flange, PN 25, DN 400x100mm | UN | 14 | 0 | 0
¦ 016.002.015 | Tê de ferro fundido com bolsas e flange, PN 25, DN 400x200mm | UN | 2 | 0 | 0
¦ 016.002.016 | Fornecimento de tê de ferro fundido com bolsas e flange pn 10 / 16, diam. = 300 x 100mm | un | 8 | 0 | 0
¦ 016.002.017 | Tê de ferro fundido com bolsas e flange, PN 25, DN 300x200mm | UN | 4 | 0 | 0
¦ 016.002.018 | Curva 45º de ferro fundo com flanges, PN 25, DN 400 | UN | 12 | 0 | 0
¦ 016.002.019 | Fornecimento de curva 45º, em ferro fundido, com flanges pn 25, diam. = 300mm | un | 12 | 0 | 0
¦ 016.002.020 | Curva 45º de ferro fundo com flanges, PN 25, DN 200 | UN | 6 | 0 | 0
¦ 016.002.021 | Fornecimento de curva 90º, em ferro fundido, com flanges pn 10 / 16, diam. = 100mm | un | 6 | 0 | 0
¦ 016.002.022 | Toco de ferro fundido com flanges, PN25 - DN 400 | UN | 4 | 0 | 0
¦ 016.002.023 | Tê de ferro fundido com flanges, PN 16, DN 500 x 400 | UN | 3 | 0 | 0
¦ 016.002.024 | Fornecimento de tê em ferro fundido com flanges pn 10 / 16, diam. = 100 x 100mm | un | 3 | 0 | 0
¦ 016.002.025 | Fornecimento de redução em ferro fundido, com flanges pn 10 / 16, diam. = 150 x 100mm | un | 3 | 0 | 0
¦ 016.002.026 | Placa de Redução de ferro fundido, PN 16, DN 350 x 150 | UN | 3 | 0 | 0
¦ 016.002.027 | Placa de Redução de ferro fundido, PN 16, DN 500 x 350 | UN | 3 | 0 | 0
¦ 016.002.028 | Junta de Desmontagem Travada Axialmente, PN 16, DN 400 | UN | 3 | 0 | 0
¦ 016.002.029 | Flange Cego, PN 16, DN 500 | UN | 3 | 0 | 0
¦ 016.002.030 | Redução Concêntrica em aço sch STD 12" x 5" | UN | 3 | 0 | 0
¦ 016.002.031 | Redução Concêntrica em aço sch STD 16" x 8" | UN | 3 | 0 | 0
¦ 016.002.032 | Flange liso em aço RF 12", PN 25 | UN | 3 | 0 | 0
¦ 016.002.033 | Flange liso em aço RF 5", PN 25 | UN | 3 | 0 | 0
¦ 016.002.034 | Flange liso em aço RF 16", PN 10 | UN | 3 | 0 | 0
¦ 016.002.035 | Flange liso em aço RF 8", PN 10 | UN | 3 | 0 | 0
¦ 016.003 | VÁLVULAS E VENTOSAS |  |  |  | 0
¦ 016.003.001 | Registro gaveta fofo, c/ flanges, cunha borracha, corpo curto e volante, tipo euro 23, PN16, DN 400 | UN | 3 | 0 | 0
¦ 016.003.002 | Registro gaveta fofo, c/ flanges, cunha borracha, corpo curto e volante, tipo euro 23, PN25, DN 100 | UN | 22 | 0 | 0
¦ 016.003.003 | Registro gaveta fofo, c/ flanges, cunha borracha, corpo curto e cabeçote, tipo euro 23, PN25, DN = 100mm | UN | 6 | 0 | 0
¦ 016.003.004 | Fornecimento de registro gaveta fofo, c/ flanges, cunha borracha, corpo longo e cabeçote, tipo euro 21, pn16, diam = 100mm | un | 6 | 0 | 0
¦ 016.003.005 | Registro oval em ferro fundido com bolsas e cabçote, PN 25, DN 400 | UN | 2 | 0 | 0
¦ 016.003.006 | Fornecimento de ventosa tríplice função, pn 25, diam = 100mm | un | 20 | 0 | 0
¦ 016.003.007 | Ventosa especial de tríplice função, fechamento lento com flanges , PN 16, DN 100mm | UN | 8 | 0 | 0
¦ 016.004 | TAMPÕES |  |  |  | 0
¦ 016.004.001 | Fornecimento de tampão de ferro fundido articulado TD-5 | un | 6 | 0 | 0
¦ 016.004.002 | Tampão de Fero Fundido, 83 Kg, carga máxima de 12.500 Kg, diâmetro aberto de 600 mm | UN | 22 | 0 | 0
¦ 016.005 | ACESSÓRIOS PARA FLANGES E JUNTAS TRAVADAS EXTERNAMENTE |  |  |  | 0
¦ 016.005.001 | Arruela de amianto para junta c/ flange PN 25, DN 400 | UN | 26 | 0 | 0
¦ 016.005.002 | Arruela de amianto para junta c/ flange pn 25, d= 300mm | un | 25 | 0 | 0
¦ 016.005.003 | Arruela de amianto para junta c/ flange PN 16, DN 500 | UN | 9 | 0 | 0
¦ 016.005.004 | Arruela de amianto para junta c/ flange PN 16, DN 400 | UN | 12 | 0 | 0
¦ 016.005.005 | Arruela de amianto para junta c/ flange PN 16, DN 350 | UN | 3 | 0 | 0
¦ 016.005.006 | Arruela de amianto para junta c/ flange pn 16, d= 150mm | un | 3 | 0 | 0
¦ 016.005.007 | Arruela de amianto para junta c/ flange pn 16, d= 100mm | un | 21 | 0 | 0
¦ 016.005.008 | Parafuso e porca para junta c/ flange d x l = 16 x 80mm | un | 168 | 0 | 0
¦ 016.005.009 | Parafuso e porca para junta c/ flange d x l = 20 x 90mm | un | 24 | 0 | 0
¦ 016.005.010 | Parafuso e porca para junta c/ flange d x l = 24 x 100mm | un | 48 | 0 | 0
¦ 016.005.011 | Parafuso e porca para junta c/ flange d x l = 27 x 120mm | un | 592 | 0 | 0
¦ 016.005.012 | Parafuso e porca para junta c/ flange d x l = 30 x 130mm | UN | 180 | 0 | 0
¦ 016.005.013 | Parafuso e porca para junta c/ flange d x l = 33 x 130mm | UN | 400 | 0 | 0
¦ 016.005.014 | Parafuso e porca para junta travada externamente d x l = 27 x 102 mm | UN | 256 | 0 | 0
¦ 017 | ADUTORA - TRAVESSIAS |  |  |  | 0
¦ 017.001 | TRAVESSIAS |  |  |  | 0
¦ 017.001.001 | Fornecimento de TUNNEL LINER, com Epoxi diâmetro de 1,20m, em material de 3° categoria | m | 40.6 | 0 | 0
¦ 018 | ESTAÇÃO ELEVATÓRIA INTERMEDIÁRIA - EEI |  |  |  | 0
¦ 018.001 | TUBULAÇÕES |  |  |  | 0
¦ 018.001.001 | Tubo de ferro fundido cilídrico, DN 400, L = 2,00 m | UN | 1 | 0 | 0
¦ 018.001.002 | Tubo de ferro fundido com flanges, PN 25, DN 350, L = 2,80 m | UN | 1 | 0 | 0
¦ 018.001.003 | Tubo de ferro fundido com flanges, PN 25, DN 350, L = 2,50 m | UN | 1 | 0 | 0
¦ 018.001.004 | Tubo de ferro fundido com flanges, PN 10, DN 400, L = 3,15 m | UN | 2 | 0 | 0
¦ 018.001.005 | Tubo de ferro fundido com flanges, PN 10, DN 400, L = 3,40 m | UN | 1 | 0 | 0
¦ 018.001.006 | Tubo de ferro fundido com flanges, PN 25, DN 400, L = 1,50 m | UN | 1 | 0 | 0
¦ 018.001.007 | Tubo de ferro fundido com flanges, PN 25, DN 400, L = 3,10 m | UN | 1 | 0 | 0
¦ 018.001.008 | Tubo de ferro fundido com flanges, PN 25, DN 400, L = 3,40 m | UN | 1 | 0 | 0
¦ 018.001.009 | Tubo de ferro fundido com flanges, PN 25, DN 400, L = 0,50 m | UN | 2 | 0 | 0
¦ 018.001.010 | Tubo de ferro fundido ponta e bolsa, JE, Classe K-7, DN 400 | M | 12 | 0 | 0
¦ 018.001.011 | Tubo de ferro fundido ponta e flange, PN 10, DN 400, L = 1,10 m | UN | 1 | 0 | 0
¦ 018.001.012 | Tubo de ferro fundido ponta e flange, PN 25, DN 400, L = 5,80 m | UN | 1 | 0 | 0
¦ 018.001.013 | Toco de ferro fundido com flanges , PN 25, DN 400, L = 0,25 m | UN | 4 | 0 | 0
¦ 018.002 | CONEXÕES |  |  |  | 0
¦ 018.002.001 | Curva 90º de ferro fundido com bolsas JE, DN 400 | UN | 2 | 0 | 0
¦ 018.002.002 | Curva 90º de ferro fundido com flanges, PN 25, DN 350 | UN | 1 | 0 | 0
¦ 018.002.003 | Curva 90º de ferro fundido com flanges, PN 25, DN 400 | UN | 2 | 0 | 0
¦ 018.002.004 | Curva 90º de ferro fundido com flanges, PN 10, DN 400 | UN | 1 | 0 | 0
¦ 018.002.005 | Tê de ferro fundido com flanges, PN 25, DN 400 x 400 | UN | 2 | 0 | 0
¦ 018.002.006 | Tê de ferro fundido com flanges, PN 10, DN 400 x 400 | UN | 2 | 0 | 0
¦ 018.002.007 | JDTA PN 10, DN 400 | UN | 2 | 0 | 0
¦ 018.002.008 | JDTA PN 25, DN 350 | UN | 2 | 0 | 0
¦ 018.002.009 | Redução de ferro fundido com flanges, PN 25, DN 350 x 300 | UN | 2 | 0 | 0
¦ 018.002.010 | Redução concêntrica de ferro fundido com flanges, PN 25, DN 400 x 350 | UN | 2 | 0 | 0
¦ 018.002.011 | Luva de correr de ferro fundido, JE, DN 400 | UN | 1 | 0 | 0
¦ 018.002.012 | Flange cego PN 25, DN 400 | UN | 1 | 0 | 0
¦ 018.002.013 | Flange cego PN 10, DN 400 | UN | 1 | 0 | 0
¦ 018.003 | VÁLVULAS E EQUIPAMENTOS |  |  |  | 0
¦ 018.003.001 | Válvuda borboleta triexcêntrica com flanges, série 300, WCB | UN | 2 | 0 | 0
¦ 018.003.002 | Ponte rolante tipo monoviga, com talha e troley elétricos, cap. = 2T | un | 1 | 0 | 0
¦ 018.004 | CONEXÕES EM AÇO |  |  |  | 0
¦ 018.004.001 | Redução concêntrica com flanges, PN25, DN 300 x 5" | UN | 2 | 0 | 0
¦ 018.004.002 | Redução concêntrica com flanges, PN10, DN 400 x 8" | UN | 2 | 0 | 0
¦ 018.005 | ACESSÓRIOS PARA FLANGES |  |  |  | 0
¦ 018.005.001 | Arruela de amianto para junta c/ flange PN 25, DN 400 | UN | 10 | 0 | 0
¦ 018.005.002 | Arruela de amianto para junta c/ flange PN 10, DN 400 | UN | 22 | 0 | 0
¦ 018.005.003 | Arruela de amianto para junta c/ flange PN 25, DN 350 | UN | 10 | 0 | 0
¦ 018.005.004 | Arruela de amianto para junta c/ flange PN 25, DN 300 | UN | 12 | 0 | 0
¦ 018.005.005 | Arruela de amianto para junta c/ flange PN 25, DN 200 | UN | 3 | 0 | 0
¦ 018.005.006 | Arruela de amianto para junta c/ flange PN 25, DN 125 | UN | 3 | 0 | 0
¦ 018.005.007 | Parafuso e porca para junta c/ flange d x l = 20 x 90mm | un | 16 | 0 | 0
¦ 018.005.008 | Parafuso e porca para junta c/ flange d x l = 24 x 100mm | un | 24 | 0 | 0
¦ 018.005.009 | Parafuso e porca para junta c/ flange d x l = 24 x 110 mm | UN | 256 | 0 | 0
¦ 018.005.010 | Parafuso e porca para junta c/ flange d x l = 27 x 120mm | un | 144 | 0 | 0
¦ 018.005.011 | Parafuso e porca para junta c/ flange d x l = 30 x 130mm | UN | 112 | 0 | 0
¦ 018.005.012 | Parafuso e porca para junta c/ flange d x l = 33 x 130mm | UN | 160 | 0 | 0
¦ 019 | POÇO DE SUCÇÃO |  |  |  | 0
¦ 019.001 | TUBULAÇÕES |  |  |  | 0
¦ 019.001.001 | Tubo de ferro fundido com flanges, PN 10, DN 400, L = 2,27 m | UN | 1 | 0 | 0
¦ 019.001.002 | Tubo de ferro fundido com flanges, PN 10, DN 400, L = 3,19 m | UN | 1 | 0 | 0
¦ 019.001.003 | Tubo de ferro fundido com flanges, PN 16, DN 300, L = 3,00 m | UN | 1 | 0 | 0
¦ 019.001.004 | Tubo de ferro fundido ponta e flange, PN 10, DN 400, L = 1,50 m | UN | 1 | 0 | 0
¦ 019.001.005 | Tubo de ferro fundido ponta e flange, PN 16, DN 300, L = 3,00 m | UN | 1 | 0 | 0
¦ 019.001.006 | Toco de ferro fundido com flanges , PN 10, DN 200, L = 0,25 m | UN | 1 | 0 | 0
¦ 019.001.007 | Toco de ferro fundido com flanges e aba de vedação, PN 10, DN 400 | UN | 2 | 0 | 0
¦ 019.001.008 | Toco de ferro fundido com flanges e aba de vedação, PN 16, DN 300 | UN | 1 | 0 | 0
¦ 019.002 | CONEXÕES |  |  |  | 0
¦ 019.002.001 | Curva 45º de ferro fundido com flanges, PN 10, DN 400 | UN | 2 | 0 | 0
¦ 019.002.002 | Curva 90º de ferro fundido com flanges, PN 10/16, DN 100 | UN | 9 | 0 | 0
¦ 019.002.003 | Curva 90º de ferro fundido com flanges, PN 10, DN 300 | UN | 3 | 0 | 0
¦ 019.002.004 | Curva 90º de ferro fundido com flanges, PN 16, DN 400 | UN | 1 | 0 | 0
¦ 019.002.005 | Curva 90º de ferro fundido com flanges e pé, PN 16, DN 300 | UN | 1 | 0 | 0
¦ 019.002.006 | Extremidade de ferro fundido, bolsa e flange, PN 10, DN 400 | UN | 1 | 0 | 0
¦ 019.002.007 | Extremidade de ferro fundido, ponta e flange com aba de vedação, PN 10/16, DN 100 | UN | 9 | 0 | 0
¦ 019.002.008 | Extremidade de ferro fundido, ponta e flange com aba de vedação, PN 10, DN 200 | UN | 1 | 0 | 0
¦ 019.002.009 | Extremidade de ferro fundido, ponta e flange com aba de vedação, PN 10, DN 400 | UN | 1 | 0 | 0
¦ 019.002.010 | Redução de ferro fundido com flanges, PN 10, DN 500 x 400 | UN | 1 | 0 | 0
¦ 019.002.011 | Redução de ferro fundido com flanges, PN 10, DN 400 x 300 | UN | 1 | 0 | 0
¦ 019.002.012 | Flange avulso para fixação da tela de suspiros, PN 10, DN 100 | UN | 9 | 0 | 0
¦ 019.002.013 | Flange cego PN 10, DN 300 | UN | 1 | 0 | 0
¦ 019.003 | VÁLVULAS E EQUIPAMENTOS |  |  |  | 0
¦ 019.003.001 | Registro gaveta fofo, c/ flanges, cunha borracha, corpo curto e cabeçote, tipo euro 23, PN10, DN 200 | UN | 1 | 0 | 0
¦ 019.003.002 | Registro gaveta fofo, c/ flanges, cunha borracha, corpo curto e cabeçote, tipo euro 23, PN10, DN 400 | UN | 1 | 0 | 0
¦ 019.003.003 | Válvuda borboleta flangeada AWWA com acionamnto com bóia, PN 16, DN 400 | UN | 1 | 0 | 0
¦ 019.004 | ACESSÓRIOS PARA FLANGES |  |  |  | 0
¦ 019.004.001 | Arruela de amianto para junta c/ flange PN 10, DN 400 | UN | 11 | 0 | 0
¦ 019.004.002 | Arruela de amianto para junta c/ flange PN 10, DN 300 | UN | 4 | 0 | 0
¦ 019.004.003 | Arruela de amianto para junta c/ flange PN 10, DN 200 | UN | 2 | 0 | 0
¦ 019.004.004 | Arruela de amianto para junta c/ flange PN 10, DN 100 | UN | 18 | 0 | 0
¦ 019.004.005 | Parafuso e porca para junta c/ flange d x l = 16 x 80mm | un | 144 | 0 | 0
¦ 019.004.006 | Parafuso e porca para junta c/ flange d x l = 20 x 90mm | un | 16 | 0 | 0
¦ 019.004.007 | Parafuso e porca para junta c/ flange d x l = 24 x 100mm | un | 48 | 0 | 0
¦ 019.004.008 | Parafuso e porca para junta c/ flange d x l = 24 x 110mm | UN | 180 | 0 | 0
¦ 019.005 | DRENAGEM SUBESTRUTURAL E INTERLIGAÇÃO DAS CAIXAS |  |  |  | 0
¦ 019.005.001 | Tubo dreno, corrugado, espiralado, flexivel, perfurado, em polietileno de alta densidade (pead), dn 100 mm, (4") para drenagem - em rolo (norma dnit 093/2006 - e.m) | m | 42 | 0 | 0
¦ 019.005.002 | Tubo pvc serie normal, dn 100 mm, para esgoto predial (nbr 5688) | m | 9 | 0 | 0
¦ 019.005.003 | Luva simples PVC série R p/ esgoto predial DN 100 | UN | 3 | 0 | 0
¦ 019.005.004 | Cap de pvc rígido c/ anéis p/ esgoto, diâm. =100mm | un | 7 | 0 | 0
¦ 019.005.005 | Joelho, pvc serie r, 90 graus, dn 100 mm, para esgoto ou aguas pluviais prediais | un | 8 | 0 | 0
¦ 019.005.006 | Junção dupla em pvc rígido soldável, para esgoto primário, diâm = 100mm | un | 3 | 0 | 0
¦ 019.005.007 | Fornecimento e instalação de tubo de borracha elastomérica Armaflex M-42 ø 1 1/4" | m | 4 | 0 | 0
¦ 020 | RESERVATÓRIO DE TRANSIÇÃO - 1500 M³ |  |  |  | 0
¦ 020.001 | TUBULAÇÕES EM FERRO FUNDIDO |  |  |  | 0
¦ 020.001.001 | Fornecimento de tubo em ferro fundido, ponta e flange, PN 10, DN 400 L=1,00m | UN | 1 | 0 | 0
¦ 020.001.002 | Fornecimento de tubo em ferro fundido, ponta e flange, PN 10, DN 400, L=2,82m | UN | 1 | 0 | 0
¦ 020.001.003 | Fornecimento de tubo em ferro fundido, ponta e flange PN 10, DN 400, L=4,80m | UN | 1 | 0 | 0
¦ 020.001.004 | Fornecimento de toco em ferro fundido com aba de vedação e flanges, PN 10, DN 400 | UN | 1 | 0 | 0
¦ 020.002 | CONEXÕES EM FERRO FUNDIDO |  |  |  | 0
¦ 020.002.001 | Fornecimento de curva 90º com bolsas, de ferro fundido, JE, DN 400 | UN | 2 | 0 | 0
¦ 020.002.002 | Fornecimento de curva 90º, em ferro fundido, com flanges pn 10, diam. = 200mm | un | 9 | 0 | 0
¦ 020.002.003 | Fornecimento de curva 90º, em ferro fundido, com flanges PN 10, DN 400 | UN | 2 | 0 | 0
¦ 020.002.004 | Fornecimento de extremidade em ferro fundido, com aba de vedação, ponta / flange pn 10, diam. = 200mm | un | 5 | 0 | 0
¦ 020.002.005 | Fornecimento de extremidade em ferro fundido, com aba de vedação, ponta / flange, PN 10, DN 400 | UN | 2 | 0 | 0
¦ 020.002.006 | Fornecimento de extremidade em ferro fundido, ponta para junta elástica, mecânica ou travada interna / flange, PN 10, DN 200 | UN | 1 | 0 | 0
¦ 020.002.007 | Fornecimento de redução, de ferro fundido, ponta / bolsa, JTI, DN 400 x 300 | UN | 1 | 0 | 0
¦ 020.002.008 | Fornecimento de redução em ferro fundido, com flanges, PN 10, DN 500 x 400 | UN | 1 | 0 | 0
¦ 020.002.009 | Junta de desmontagem travada axialmente, em ferro fundido, PN 10, DN 200 | UN | 1 | 0 | 0
¦ 020.003 | REGISTROS EM FERRO FUNDIDO |  |  |  | 0
¦ 020.003.001 | Fornecimento de registro de gaveta em ferro fundido, com flanges, cunha de borracha, corpo curto e cabeçote, pn 10, tipo "euro 23", diam. = 200mm | un | 1 | 0 | 0
¦ 021 | FREI PAULO - RESERVATÓRIO APOIADO 600 M³ |  |  |  | 0
¦ 021.001 | TUBULAÇÕES EM FERRO FUNDIDO |  |  |  | 0
¦ 021.001.001 | Fornecimento de tubo de ferro fundido, cilíndrico, diam. = 200mm | m | 4.2 | 0 | 0
¦ 021.001.002 | Fornecimento de tubo em ferro fundido, c/ flanges PN 10 / 16, diam. = 150mm, L=1,45m | un | 1 | 0 | 0
¦ 021.001.003 | Fornecimento de tubo em ferro fundido, c/ flanges PN 10, diam. = 200mm, L=3,70m | un | 1 | 0 | 0
¦ 021.001.004 | Fornecimento de tubo em ferro fundido, c/ flanges PN 10, diam. = 200mm, L=4,00m | un | 1 | 0 | 0
¦ 021.001.005 | Fornecimento de tubo em ferro fundido, c/ flanges PN 10, diam. = 200mm, L=5,40m | un | 1 | 0 | 0
¦ 021.001.006 | Fornecimento de tubo em ferro fundido, c/ flanges PN 10, diam. = 250mm, L=0,70m | un | 1 | 0 | 0
¦ 021.001.007 | Fornecimento de tubo em ferro fundido, ponta e flange PN 10, diam. = 200mm, L=2,00m | un | 2 | 0 | 0
¦ 021.001.008 | Fornecimento de tubo em ferro fundido, ponta e flange PN 10, diam. = 200mm, L=3,00m | un | 1 | 0 | 0
¦ 021.001.009 | Fornecimento de toco em ferro fundido com aba de vedação e flanges pn 10, diam. = 200mm | un | 2 | 0 | 0
¦ 021.001.010 | Fornecimento de toco em ferro fundido com flanges pn 10 / 16, comp. = 0,25m, diam. = 150mm | un | 2 | 0 | 0
¦ 021.001.011 | Fornecimento de toco em ferro fundido com flanges pn 10, comp. = 0,25m, diam. = 200mm | un | 3 | 0 | 0
¦ 021.002 | CONEXÕES EM FERRO FUNDIDO |  |  |  | 0
¦ 021.002.001 | Fornecimento de curva 90º, em ferro fundido, com flanges pn 10 / 16, diam. = 100mm | un | 8 | 0 | 0
¦ 021.002.002 | Fornecimento de curva 90º, em ferro fundido, com flanges pn 10 / 16, diam. = 150mm | un | 2 | 0 | 0
¦ 021.002.003 | Fornecimento de curva 90º, em ferro fundido, com flanges pn 10, diam. = 200mm | un | 3 | 0 | 0
¦ 021.002.004 | Fornecimento de curva 90º, em ferro fundido, com flanges pn 10, diam. = 250mm | un | 1 | 0 | 0
¦ 021.002.005 | Fornecimento de curva 90º, em ferro fundido, com flanges pn 10, diam. = 200mm | un | 1 | 0 | 0
¦ 021.002.006 | Fornecimento de redução em ferro fundido, com flanges pn 10, diam. = 250 x 200mm | un | 1 | 0 | 0
¦ 021.002.007 | Fornecimento de redução em ferro fundido, com flanges pn 10, diam. = 300 x 200mm | un | 1 | 0 | 0
¦ 021.002.008 | Redução ponta e bolsa, junta elástica, classe de pressão PN10, d=250x200MM, fornecimento | Un | 1 | 0 | 0
¦ 021.002.009 | Fornecimento de tê em ferro fundido com flanges pn 25, diam. = 200 x 150mm | un | 2 | 0 | 0
¦ 021.002.010 | Fornecimento de luva com bolsas junta elástica, de ferro fundido, diam. = 200mm | un | 1 | 0 | 0
¦ 021.002.011 | Fornecimento de extremidade em ferro fundido, com aba de vedação, ponta / flange pn 10, diam. = 200mm | un | 1 | 0 | 0
¦ 021.002.012 | Fornecimento de extremidade em ferro fundido, com aba de vedação, ponta / flange pn 10, diam. = 250mm | un | 1 | 0 | 0
¦ 021.002.013 | Fornecimento de extremidade em ferro fundido, ponta para junta elástica, mecânica ou travada interna / flange pn 10 / 16, diam. = 100mm | un | 8 | 0 | 0
¦ 021.002.014 | Fornecimento de flange avulso, em ferro fundido, pn 10, diam. = 100mm (para fixação da tela dos suspiros) | un | 8 | 0 | 0
¦ 021.002.015 | Fornecimento de junta gibault em ferro fundido, diam. = 200mm | un | 1 | 0 | 0
¦ 021.002.016 | Junta de desmontagem travada axialmente pn 10, diam. = 150mm | un | 1 | 0 | 0
¦ 021.002.017 | Junta de desmontagem travada axialmente pn 10, diam. = 200mm | un | 1 | 0 | 0
¦ 021.003 | REGISTROS E EQUIPAMENTOS EM FERRO FUNDIDO |  |  |  | 0
¦ 021.003.001 | Fornecimento de registro gaveta fofo, c/ flanges, cunha borracha, corpo curto e cabeçote, tipo euro 23, pn16, diam = 150mm | un | 1 | 0 | 0
¦ 021.003.002 | Fornecimento de registro de gaveta em ferro fundido, com flanges, cunha de borracha, corpo curto e cabeçote, pn 10, tipo "euro 23", diam. = 200mm | un | 4 | 0 | 0
¦ 021.003.003 | Fornecimento de registro de gaveta em ferro fundido, com flanges, cunha de borracha, corpo curto e cabeçote, pn 16, tipo "euro 23", diam. = 250mm | un | 1 | 0 | 0
¦ 021.003.004 | Fornecimento de registro de gaveta em ferro fundido, com bolsas para tubo de ferro dúctil, cunha de borracha, cabeçote, pn 16, tipo "euro 25", diam. = 200mm | un | 1 | 0 | 0
¦ 021.003.005 | Fornecimento de Válvula Limitadora de Vazão, DN 200mm, mod. 770-U ES, ou similar | un | 1 | 0 | 0
¦ 021.003.006 | Válvula borboleta flangeada AWWA com acionamento por bóia, pn10, diam = 200mm | un | 1 | 0 | 0
¦ 021.003.007 | Fornecimento de hidrômetro magnético optiflux 2100w, pn 10, diam. = 200mm | un | 1 | 0 | 0
¦ 021.004 | REGISTROS EM BRONZE |  |  |  | 0
¦ 021.004.001 | Registro TAP, padrão ABNT 1 1/4" x 1" | un | 1 | 0 | 0
¦ 021.005 | DRENAGEM SUBESTRUTURAL E INTERLIGAÇÃO DAS CAIXAS |  |  |  | 0
¦ 021.005.001 | Tubo pvc, flexivel, corrugado, perfurado, dn 110 mm, para drenagem, sistema irrigacao | m | 42 | 0 | 0
¦ 021.005.002 | Tubo pvc serie normal, dn 100 mm, para esgoto predial (nbr 5688) | m | 9 | 0 | 0
¦ 021.005.003 | Luva simples, pvc serie r, 100 mm, para esgoto ou aguas pluviais prediais | un | 3 | 0 | 0
¦ 021.005.004 | Cap de pvc rígido c/ anéis p/ esgoto, diâm. =100mm | un | 7 | 0 | 0
¦ 021.005.005 | Joelho, pvc serie r, 45 graus, dn 100 mm, para esgoto ou aguas pluviais prediais | un | 8 | 0 | 0
¦ 021.005.006 | Junção dupla em pvc rígido soldável, para esgoto primário, diâm = 100mm | un | 3 | 0 | 0
¦ 022 | FREI PAULO - REDE DE DISTRIBUIÇÃO |  |  |  | 0
¦ 022.001 | TUBULAÇÕES |  |  |  | 0
¦ 022.001.001 | Fornecimento de tubo de pvc junta elástica integrada, ponta e bolsa classe 12 diam. = 50mm - Rev 01 | m | 7536 | 0 | 0
¦ 022.001.002 | Fornecimento de tubo de pvc junta elástica integrada, ponta e bolsa classe 12 diam. = 75mm | m | 1008 | 0 | 0
¦ 022.001.003 | Fornecimento de tubo de pvc junta elástica integrada, ponta e bolsa classe 12 diam. = 100mm | m | 1182 | 0 | 0
¦ 022.001.004 | Fornecimento de tubo de pvc defofo, junta elástica integrada, pn 1mpa, diam. = 150mm | m | 1566 | 0 | 0
¦ 022.001.005 | Fornecimento de tubo de pvc defofo, junta elástica integrada, pn 1mpa, diam. = 200mm | m | 126 | 0 | 0
¦ 022.001.006 | Fornecimento de tubo de pvc defofo, junta elástica integrada, pn 1mpa, diam. = 250mm | m | 1674 | 0 | 0
¦ 022.001.007 | Tubo aco galvanizado com costura, classe leve, dn 50 mm ( 2"), e = 3,00 mm, *4,40* kg/m (nbr 5580) | m | 24 | 0 | 0
¦ 022.002 | CONEXÕES |  |  |  | 0
¦ 022.002.001 | Fornecimento de tê de ferro fundido com bolsas, junta elástica, diam. = 250 x 250mm | un | 1 | 0 | 0
¦ 022.002.002 | Fornecimento de tê de ferro fundido com bolsas, junta elástica, diam. = 250 x 100mm | un | 2 | 0 | 0
¦ 022.002.003 | Fornecimento de tê de ferro fundido com bolsas, junta elástica, diam. = 200 x 100mm | un | 2 | 0 | 0
¦ 022.002.004 | Fornecimento de tê de ferro fundido com bolsas, junta elástica, diam. = 150 x 150mm | un | 1 | 0 | 0
¦ 022.002.005 | Fornecimento de tê de ferro fundido com bolsas, junta elástica, diam. = 150 x 100mm | un | 19 | 0 | 0
¦ 022.002.006 | Fornecimento de tê 90º de pvc, junta elástica, com bolsas, diam. = 50mm | un | 59 | 0 | 0
¦ 022.002.007 | Fornecimento de tê 90º de pvc, junta elástica, com bolsas, diam. = 75mm | un | 3 | 0 | 0
¦ 022.002.008 | Fornecimento de tê 90º de pvc, junta elástica, com bolsas, diam. = 100mm | un | 2 | 0 | 0
¦ 022.002.009 | Fornecimento de tê de redução 90º de pvc junta elástica, com bolsas, diam. = 75 x 50mm | un | 5 | 0 | 0
¦ 022.002.010 | Fornecimento de tê de redução 90º de pvc, junta elástica, com bolsas, diam. = 100 x 50mm | un | 12 | 0 | 0
¦ 022.002.011 | Fornecimento de curva 22º 30 com bolsas, de ferro fundido, junta elástica, diam. = 250mm | un | 1 | 0 | 0
¦ 022.002.012 | Fornecimento de curva 90º com bolsas, de ferro fundido, junta elástica, diam. = 250mm | un | 1 | 0 | 0
¦ 022.002.013 | Fornecimento de curva 90º com bolsas, de ferro fundido, junta elástica, diam. = 200mm | un | 3 | 0 | 0
¦ 022.002.014 | Fornecimento de curva 90º com bolsas, de ferro fundido, junta elástica, diam. = 150mm | un | 2 | 0 | 0
¦ 022.002.015 | Fornecimento de curva 90º de pvc junta elástica, ponta / bolsa, diam. = 50mm | un | 4 | 0 | 0
¦ 022.002.016 | Fornecimento de curva 90º de pvc junta elástica, ponta / bolsa, diam. = 75mm | un | 1 | 0 | 0
¦ 022.002.017 | Fornecimento de curva 90º de pvc junta elástica, ponta / bolsa, diam. = 100mm | un | 2 | 0 | 0
¦ 022.002.018 | Fornecimento de curva 45º de pvc junta elástica, ponta / bolsa, diam. = 50mm | un | 2 | 0 | 0
¦ 022.002.019 | Fornecimento de curva 45º de pvc junta elástica, ponta / bolsa, diam. = 75mm | un | 2 | 0 | 0
¦ 022.002.020 | Fornecimento de curva 22º 30` de pvc junta elástica, ponta / bolsa, diam. = 50mm | un | 1 | 0 | 0
¦ 022.002.021 | Fornecimento de curva 22º 30` de pvc junta elástica, ponta / bolsa, diam. = 100mm | un | 2 | 0 | 0
¦ 022.002.022 | Redução ponta e bolsa, junta elástica, classe de pressão PN10, d=250x200MM, fornecimento | Un | 1 | 0 | 0
¦ 022.002.023 | Fornecimento de redução, de ferro fundido, ponta / bolsa, junta elástica, diam. = 250 x 150mm | un | 1 | 0 | 0
¦ 022.002.024 | Fornecimento de redução, de ferro fundido, ponta / bolsa, junta elástica, diam. = 200 x 150mm | un | 1 | 0 | 0
¦ 022.002.025 | Fornecimento de redução, de ferro fundido, ponta / bolsa, junta elástica, diam. = 150 x 100mm | un | 4 | 0 | 0
¦ 022.002.026 | Fornecimento de redução de pvc junta elástica, ponta / bolsa, diam. = 75 x 50mm | un | 8 | 0 | 0
¦ 022.002.027 | Fornecimento de redução de pvc junta elástica, ponta / bolsa, diam. = 100 x 50mm | un | 23 | 0 | 0
¦ 022.002.028 | Fornecimento de redução de pvc junta elástica, ponta / bolsa, diam. = 100 x 75mm | un | 4 | 0 | 0
¦ 022.002.029 | Fornecimento de adaptador de pvc junta elástica a bolsa de ferro fundido junta elastica, diam. = 100mm | un | 30 | 0 | 0
¦ 022.002.030 | Fornecimento de luva de correr de pvc junta elástica, diam. = 50mm | un | 58 | 0 | 0
¦ 022.002.031 | Fornecimento de luva de correr de pvc junta elástica, diam. = 75mm | un | 2 | 0 | 0
¦ 022.002.032 | Fornecimento de luva de correr de pvc junta elástica, diam. = 100mm | un | 2 | 0 | 0
¦ 022.002.033 | Fornecimento de cap de pvc junta elástica, diam. = 50mm | un | 16 | 0 | 0
¦ 022.002.034 | Fornecimento de adaptador de pvc junta elástica, bolsa e rosca, diam. = 50mm | un | 4 | 0 | 0
¦ 022.002.035 | Cotovelo 45 graus de ferro galvanizado, com rosca bsp, de 2" | un | 4 | 0 | 0
¦ 022.002.036 | Uniao de ferro galvanizado, com rosca bsp, com assento plano, de 2" | un | 2 | 0 | 0
¦ 022.002.037 | Luva de reducao de ferro galvanizado, com rosca bsp, de 2" x 1 1/2" | un | 4 | 0 | 0
¦ 022.002.038 | Luva de ferro galvanizado, com rosca bsp, de 2" | un | 4 | 0 | 0
¦ 022.003 | VÁLVULAS |  |  |  | 0
¦ 022.003.001 | Fornecimento de registro de gaveta em ferro fundido, com bolsas para tubo de pvc, cunha de borracha, cabeçote, pn 10, tipo "euro 24", diam. = 50mm | un | 4 | 0 | 0
¦ 022.003.002 | Fornecimento de registro de gaveta em ferro fundido, com bolsas para tubo de pvc, cunha de borracha, cabeçote, pn 10, tipo "euro 24", diam. = 75mm | un | 1 | 0 | 0
¦ 022.003.003 | Fornecimento de registro de gaveta em ferro fundido, com bolsas para tubo de pvc, cunha de borracha, cabeçote, pn 10, tipo "euro 24", diam. = 100mm | un | 2 | 0 | 0
¦ 022.003.004 | Fornecimento de registro de gaveta em ferro fundido, com bolsas para tubo de ferro dúctil, cunha de borracha, cabeçote, pn 16, tipo "euro 25", diam. = 150mm | un | 1 | 0 | 0
¦ 022.003.005 | Fornecimento de registro de gaveta em ferro fundido, com bolsas para tubo de ferro dúctil, cunha de borracha, cabeçote, pn 16, tipo "euro 25", diam. = 200mm | un | 1 | 0 | 0
¦ 022.003.006 | Registro gaveta bruto em latao forjado, bitola 2 " (ref 1509) | un | 4 | 0 | 0
¦ 022.003.007 | Hidrante de coluna completo, em ferro fundido, dn = 100 mm,com registro, cunha de borracha, curva dessimetrica, extremidade e tampas (inclui kit fixacao) | un | 3 | 0 | 0
¦ 022.003.008 | Válvula redutora de pressão pn10, dn 1 1/2", modelo 42H - Série VRP | un | 2 | 0 | 0
¦ 022.004 | RAMAIS PREDIAIS |  |  |  | 0
¦ 022.004.001 | Colar de tomada em pvc com travas e saída roscável de = 60mm x 1/2" | un | 700 | 0 | 0
¦ 022.004.002 | Colar de tomada em pvc com travas e saída roscável de = 85mm x 1/2" | un | 28 | 0 | 0
¦ 022.004.003 | Colar de tomada em pvc com travas e saída roscável de = 110mm x 1/2" | un | 36 | 0 | 0
¦ 022.004.004 | Colar de tomada de ferro fundido para tubos pvc defofo dn 150 X 1" | un | 115 | 0 | 0
¦ 022.004.005 | Colar de tomada de ferro fundido para tubos pvc defofo dn 250X1" | un | 81 | 0 | 0
¦ 023 | FREI PAULO - RESERVATÓRIO ELEVADO 250M³ EXISTENTE |  |  |  | 0
¦ 023.001 | TUBULAÇÕES EM FERRO FUNDIDO |  |  |  | 0
¦ 023.001.001 | Fornecimento de tubo de ferro fundido, cilíndrico, diam. = 100mm | m | 0.3 | 0 | 0
¦ 023.001.002 | Fornecimento de tubo de ferro fundido, cilíndrico, diam. = 100mm | m | 0.3 | 0 | 0
¦ 023.001.003 | Fornecimento de tubo de ferro fundido, cilíndrico, diam. = 100mm | m | 1 | 0 | 0
¦ 023.001.004 | Fornecimento de tubo de ferro fundido, junta elástica, ponta / bolsa, classe k 9, diam. = 100mm | m | 3 | 0 | 0
¦ 023.001.005 | Fornecimento de tubo em ferro fundido, ponta e flange PN 10 / 16, diam. = 100mm, L=0,70m | un | 2 | 0 | 0
¦ 023.001.006 | Fornecimento de tubo em ferro fundido, ponta e flange PN 10 / 16, diam. = 100mm, L=1,33m | un | 2 | 0 | 0
¦ 023.001.007 | Fornecimento de toco em ferro fundido com flanges pn 25, comp. = 0,25m, diam. = 100mm | un | 3 | 0 | 0
¦ 023.001.008 | Fornecimento de toco em ferro fundido com flanges pn 25, comp. = 0,50m, diam. = 100mm | un | 1 | 0 | 0
¦ 023.002 | CONEXÕES EM FERRO FUNDIDO |  |  |  | 0
¦ 023.002.001 | Fornecimento de curva 90º com bolsas, de ferro fundido, junta elástica, diam. = 100mm | un | 2 | 0 | 0
¦ 023.002.002 | Fornecimento de redução, de ferro fundido, ponta / bolsa, junta elástica, diam. = 150 x 100mm | un | 1 | 0 | 0
¦ 023.002.003 | Fornecimento de tê de ferro fundido com bolsas, junta elástica, diam. = 100 x 100mm | un | 2 | 0 | 0
¦ 023.003 | REGISTROS E EQUIPAMENTOS EM FERRO FUNDIDO |  |  |  | 0
¦ 023.003.001 | Fornecimento de registro de gaveta em ferro fundido, com flanges, cunha de borracha, corpo curto e cabeçote, pn 10, tipo "euro 23", diam. = 100mm | un | 3 | 0 | 0
¦ 023.003.002 | Fornecimento de Válvula Limitadora de Vazão, DN 100mm, mod. 770-U ES, ou similar | un | 1 | 0 | 0
¦ 023.004 | REGISTROS EM BRONZE |  |  |  | 0
¦ 023.004.001 | Registro TAP, padrão ABNT 1 1/4" x 1" | un | 1 | 0 | 0
¦ 024 | PEDRA MOLE - RESERVATÓRIO ELEVADO 80M³ EXISTENTE |  |  |  | 0
¦ 024.001 | TUBULAÇÕES EM FERRO FUNDIDO |  |  |  | 0
¦ 024.001.001 | Fornecimento de tubo de ferro fundido, cilíndrico, diam. = 100mm | m | 0.3 | 0 | 0
¦ 024.001.002 | Fornecimento de tubo de ferro fundido, cilíndrico, diam. = 100mm | m | 0.3 | 0 | 0
¦ 024.001.003 | Fornecimento de tubo de ferro fundido, cilíndrico, diam. = 100mm | m | 1 | 0 | 0
¦ 024.001.004 | Fornecimento de tubo de ferro fundido, junta elástica, ponta / bolsa, classe k 9, diam. = 100mm | m | 3 | 0 | 0
¦ 024.001.005 | Fornecimento de tubo em ferro fundido, ponta e flange PN 10 / 16, diam. = 100mm, L=0,70m | un | 2 | 0 | 0
¦ 024.001.006 | Fornecimento de tubo em ferro fundido, ponta e flange PN 10 / 16, diam. = 100mm, L=1,33m | un | 2 | 0 | 0
¦ 024.001.007 | Fornecimento de toco em ferro fundido com flanges pn 25, comp. = 0,25m, diam. = 100mm | un | 1 | 0 | 0
¦ 024.001.008 | Fornecimento de toco em ferro fundido com flanges pn 25, comp. = 0,50m, diam. = 100mm | un | 1 | 0 | 0
¦ 024.002 | CONEXÕES EM FERRO FUNDIDO |  |  |  | 0
¦ 024.002.001 | Fornecimento de curva 90º com bolsas, de ferro fundido, junta elástica, diam. = 100mm | un | 2 | 0 | 0
¦ 024.002.002 | Fornecimento de redução, de ferro fundido, ponta / bolsa, junta elástica, diam. = 100 x 50mm | un | 1 | 0 | 0
¦ 024.002.003 | Fornecimento de tê de ferro fundido com bolsas, junta elástica, diam. = 100 x 100mm | un | 2 | 0 | 0
¦ 024.003 | REGISTROS E EQUIPAMENTOS EM FERRO FUNDIDO |  |  |  | 0
¦ 024.003.001 | Fornecimento de registro de gaveta em ferro fundido, com flanges, cunha de borracha, corpo curto e cabeçote, pn 10, tipo "euro 23", diam. = 100mm | un | 3 | 0 | 0
¦ 024.003.002 | Fornecimento de Válvula Limitadora de Vazão, DN 100mm, mod. 770-U ES, ou similar | un | 1 | 0 | 0
¦ 024.004 | REGISTROS EM BRONZE |  |  |  | 0
¦ 024.004.001 | Registro TAP, padrão ABNT 1 1/4" x 1" | un | 1 | 0 | 0
¦ 025 | PEDRA MOLE - REDE DE DISTRIBUIÇÃO |  |  |  | 0
¦ 025.001 | TUBULAÇÕES |  |  |  | 0
¦ 025.001.001 | Fornecimento de tubo de pvc junta elástica integrada, ponta e bolsa classe 12 diam. = 50mm - Rev 01 | m | 12 | 0 | 0
¦ 025.002 | CONEXÕES |  |  |  | 0
¦ 025.002.001 | Fornecimento de luva de correr de pvc junta elástica, diam. = 50mm | un | 3 | 0 | 0
¦ 025.003 | VÁLVULAS |  |  |  | 0
¦ 025.003.001 | Fornecimento de registro de gaveta em ferro fundido, com bolsas para tubo de pvc, cunha de borracha, cabeçote, pn 10, tipo "euro 24", diam. = 50mm | un | 3 | 0 | 0
¦ 026 | PINHÃO - SUBADUTORA |  |  |  | 0
¦ 026.001 | TUBULAÇÕES |  |  |  | 0
¦ 026.001.001 | Fornecimento de tubo de pvc defofo, junta elástica integrada, pn 1mpa, diam. = 150mm | m | 12 | 0 | 0
¦ 026.001.002 | Fornecimento de tubo de pvc defofo, junta elástica integrada, pn 1mpa, diam. = 200mm | m | 156 | 0 | 0
¦ 026.002 | CONEXÕES |  |  |  | 0
¦ 026.002.001 | Fornecimento de tê de ferro fundido com bolsas, junta elástica, diam. = 200 x 150mm | un | 2 | 0 | 0
¦ 026.002.002 | Fornecimento de curva 45º com bolsas, de ferro fundido, junta elástica, diam. = 200mm | un | 1 | 0 | 0
¦ 026.002.003 | Fornecimento de luva com bolsas junta elástica, de ferro fundido, diam. = 150mm | un | 1 | 0 | 0
¦ 026.002.004 | Fornecimento de redução, de ferro fundido, ponta / bolsa, junta elástica, diam. = 200 x 150mm | un | 1 | 0 | 0
¦ 026.003 | VÁLVULAS, DESCARGAS E VENTOSAS |  |  |  | 0
¦ 026.003.001 | Fornecimento de registro de gaveta em ferro fundido, com bolsas para tubo de ferro dúctil, cunha de borracha, cabeçote, pn 16, tipo "euro 25", diam. = 150mm | un | 1 | 0 | 0
¦ 026.003.002 | Fornecimento de registro de gaveta em ferro fundido, com bolsas para tubo de ferro dúctil, cunha de borracha, cabeçote, pn 16, tipo "euro 25", diam. = 200mm | un | 1 | 0 | 0
¦ 026.003.003 | Fornecimento de registro de derivação TAP, diam. = 1" | un | 1 | 0 | 0
¦ 026.004 | TAMPÕES |  |  |  | 0
¦ 026.004.001 | Fornecimento de tampão de ferro fundido articulado TD-5 | un | 2 | 0 | 0
¦ 027 | PINHÃO - RESERVATÓRIO ELEVADO 250M³ EXISTENTE |  |  |  | 0
¦ 027.001 | TUBULAÇÕES EM FERRO FUNDIDO |  |  |  | 0
¦ 027.001.001 | Fornecimento de tubo de ferro fundido, cilíndrico, diam. = 100mm | m | 0.3 | 0 | 0
¦ 027.001.002 | Fornecimento de tubo de ferro fundido, cilíndrico, diam. = 100mm | m | 0.3 | 0 | 0
¦ 027.001.003 | Fornecimento de tubo de ferro fundido, cilíndrico, diam. = 100mm | m | 1 | 0 | 0
¦ 027.001.004 | Fornecimento de tubo de ferro fundido, junta elástica, ponta / bolsa, classe k 9, diam. = 100mm | m | 3 | 0 | 0
¦ 027.001.005 | Fornecimento de tubo em ferro fundido, ponta e flange PN 10 / 16, diam. = 100mm, L=0,70m | un | 2 | 0 | 0
¦ 027.001.006 | Fornecimento de tubo em ferro fundido, ponta e flange PN 10 / 16, diam. = 100mm, L=1,33m | un | 2 | 0 | 0
¦ 027.001.007 | Fornecimento de toco em ferro fundido com flanges pn 25, comp. = 0,25m, diam. = 100mm | un | 3 | 0 | 0
¦ 027.001.008 | Fornecimento de toco em ferro fundido com flanges pn 25, comp. = 0,50m, diam. = 100mm | un | 1 | 0 | 0
¦ 027.002 | CONEXÕES EM FERRO FUNDIDO |  |  |  | 0
¦ 027.002.001 | Fornecimento de curva 90º com bolsas, de ferro fundido, junta elástica, diam. = 100mm | un | 2 | 0 | 0
¦ 027.002.002 | Fornecimento de redução, de ferro fundido, ponta / bolsa, junta elástica, diam. = 150 x 100mm | un | 1 | 0 | 0
¦ 027.002.003 | Fornecimento de tê de ferro fundido com bolsas, junta elástica, diam. = 100 x 100mm | un | 2 | 0 | 0
¦ 027.003 | REGISTROS E EQUIPAMENTOS EM FERRO FUNDIDO |  |  |  | 0
¦ 027.003.001 | Fornecimento de registro de gaveta em ferro fundido, com flanges, cunha de borracha, corpo curto e cabeçote, pn 10, tipo "euro 23", diam. = 100mm | un | 3 | 0 | 0
¦ 027.003.002 | Fornecimento de Válvula Limitadora de Vazão, DN 100mm, mod. 770-U ES, ou similar | un | 1 | 0 | 0
¦ 027.004 | REGISTROS EM BRONZE |  |  |  | 0
¦ 027.004.001 | Registro TAP, padrão ABNT 1 1/4" x 1" | un | 1 | 0 | 0
¦ 028 | PINHÃO - REDE DE DISTRIBUIÇÃO |  |  |  | 0
¦ 028.001 | TUBULAÇÕES |  |  |  | 0
¦ 028.001.001 | Fornecimento de tubo de pvc junta elástica integrada, ponta e bolsa classe 12 diam. = 50mm - Rev 01 | m | 894 | 0 | 0
¦ 028.001.002 | Fornecimento de tubo de pvc junta elástica integrada, ponta e bolsa classe 12 diam. = 75mm | m | 180 | 0 | 0
¦ 028.001.003 | Fornecimento de tubo de pvc junta elástica integrada, ponta e bolsa classe 12 diam. = 100mm | m | 570 | 0 | 0
¦ 028.002 | CONEXÕES |  |  |  | 0
¦ 028.002.001 | Fornecimento de tê 90º de pvc, junta elástica, com bolsas, diam. = 50mm | un | 9 | 0 | 0
¦ 028.002.002 | Fornecimento de tê 90º de pvc, junta elástica, com bolsas, diam. = 75mm | un | 3 | 0 | 0
¦ 028.002.003 | Fornecimento de tê 90º de pvc, junta elástica, com bolsas, diam. = 100mm | un | 2 | 0 | 0
¦ 028.002.004 | Fornecimento de tê de redução 90º de pvc junta elástica, com bolsas, diam. = 75 x 50mm | un | 3 | 0 | 0
¦ 028.002.005 | Fornecimento de tê de redução 90º de pvc, junta elástica, com bolsas, diam. = 100 x 50mm | un | 3 | 0 | 0
¦ 028.002.006 | Fornecimento de tê de redução 90º de pvc, junta elástica, com bolsas, diam. = 100 x 75mm | un | 3 | 0 | 0
¦ 028.002.007 | Fornecimento de curva 90º de pvc junta elástica, ponta / bolsa, diam. = 75mm | un | 1 | 0 | 0
¦ 028.002.008 | Fornecimento de curva 90º de pvc junta elástica, ponta / bolsa, diam. = 100mm | un | 5 | 0 | 0
¦ 028.002.009 | Fornecimento de curva 45º de pvc junta elástica, ponta / bolsa, diam. = 50mm | un | 3 | 0 | 0
¦ 028.002.010 | Fornecimento de curva 45º de pvc junta elástica, ponta / bolsa, diam. = 100mm | un | 2 | 0 | 0
¦ 028.002.011 | Fornecimento de curva 22º 30` de pvc junta elástica, ponta / bolsa, diam. = 50mm | un | 1 | 0 | 0
¦ 028.002.012 | Fornecimento de redução de pvc junta elástica, ponta / bolsa, diam. = 75 x 50mm | un | 1 | 0 | 0
¦ 028.002.013 | Fornecimento de redução de pvc junta elástica, ponta / bolsa, diam. = 100 x 75mm | un | 1 | 0 | 0
¦ 028.002.014 | Fornecimento de adaptador de pvc junta elástica a bolsa de ferro fundido junta elastica, diam. = 100mm | un | 1 | 0 | 0
¦ 028.002.015 | Fornecimento de luva de correr de pvc junta elástica, diam. = 50mm | un | 11 | 0 | 0
¦ 028.002.016 | Fornecimento de luva de correr de pvc junta elástica, diam. = 75mm | un | 3 | 0 | 0
¦ 028.002.017 | Fornecimento de luva de correr de pvc junta elástica, diam. = 100mm | un | 1 | 0 | 0
¦ 028.002.018 | Fornecimento de luva de correr de pvc defofo, junta elástica integrada, pn 1mpa, diam. = 150mm | un | 1 | 0 | 0
¦ 028.002.019 | Fornecimento de cap de pvc junta elástica, diam. = 50mm | un | 2 | 0 | 0
¦ 028.003 | VÁLVULAS |  |  |  | 0
¦ 028.003.001 | Fornecimento de registro de gaveta em ferro fundido, com bolsas para tubo de pvc, cunha de borracha, cabeçote, pn 10, tipo "euro 24", diam. = 50mm | un | 4 | 0 | 0
¦ 028.003.002 | Fornecimento de registro de gaveta em ferro fundido, com bolsas para tubo de ferro dúctil, cunha de borracha, cabeçote, pn 16, tipo "euro 25", diam. = 150mm | un | 1 | 0 | 0
¦ 028.003.003 | Hidrante de coluna completo, em ferro fundido, dn = 100 mm,com registro, cunha de borracha, curva dessimetrica, extremidade e tampas (inclui kit fixacao) | un | 1 | 0 | 0
¦ 028.004 | RAMAIS PREDIAIS |  |  |  | 0
¦ 028.004.001 | Colar de tomada em pvc com travas e saída roscável de = 60mm x 1/2" | un | 7 | 0 | 0
|  |  |  | Total Geral | 0