## teste
Cód | Item | Un | Quant. | Valor Unit. | Valor Total
¦ 001 | ADMINISTRAÇÃO LOCAL DA OBRA |  |  |  | 0
¦ 001.001 | EQUIPE DIRIGENTE |  |  |  | 0
¦ 001.001.001 | Engenheiro civil de obra pleno com encargos complementares | h | 3168 | 0 | 0
¦ 001.001.002 | Auxiliar técnico de engenharia com encargos complementares | h | 6336 | 0 | 0
¦ 001.001.003 | Médico Clínico Geral | h | 1584 | 0 | 0
¦ 001.001.004 | Mestre de obras com encargos complementares | h | 3168 | 0 | 0
¦ 001.001.005 | Almoxarife com encargos complementares | h | 3168 | 0 | 0
¦ 001.001.006 | Auxiliar de escritorio com encargos complementares | h | 3168 | 0 | 0
¦ 001.001.007 | Apontador ou apropriador com encargos complementares | h | 3168 | 0 | 0
¦ 001.001.008 | Vigia noturno com encargos complementares | h | 6336 | 0 | 0
¦ 001.002 | VEÍCULO DA ADMINISTRAÇÃO LOCAL |  |  |  | 0
¦ 001.002.001 | Veículo Novo, tipo carro leve, motor 1.0,incluindo combustível (rodagem média mensal 5.000Km),manutenção, seguro e despesas com licenciamento | mês | 18 | 0 | 0
¦ 002 | INSTALAÇÃO, MANUTENÇÃO DO CANTEIRO, MOBILIZAÇÃO/DESMOBILIZAÇÃO, VEÍCULOS E TAXAS PÚBLICAS |  |  |  | 0
¦ 002.001 | CANTEIRO CENTRAL |  |  |  | 0
¦ 002.001.001 | Tapume em chapa galvanizada nº30, esp=0,35mm, h=2,00m, exclusive pintura | m | 160 | 0 | 0
¦ 002.001.002 | Pavimentação c/ brita granítica nº1, espalhada, e = 5,0cm | m2 | 120 | 0 | 0
¦ 002.001.003 | Barracão para escritório de obra porte grande s=53,24m2 com materiais novos | un | 1 | 0 | 0
¦ 002.001.004 | Barracão para banheiro e vestiário de obra, s=35,10m², capacidade 20 operários com materiais novos | un | 3 | 0 | 0
¦ 002.001.005 | Barracão aberto para refeitório de obra (capacidade 24 refeições simultâneas)-s=61,60m2 com materiais novos | un | 2 | 0 | 0
¦ 002.001.006 | Barracão fechado porte pequeno para depósito de cimento e almoxarifado (s=38,72 m2) com materiais novos | un | 2 | 0 | 0
¦ 002.001.007 | Barracão aberto para apoio à produção (carpintaria, central de armação, oficina, etc.) c/ tesouras, telha 4mm, piso em concreto desempolado | m2 | 60 | 0 | 0
¦ 002.001.008 | Extintor de pó químico ABC, capacidade 8 kg, alcance médio do jato 5m , tempo de descarga 12s, NBR9443, 9444, 10721 | un | 6 | 0 | 0
¦ 002.001.009 | Recarga de Extintor de pó químico seco (PQS), capacidade 12 kg ABC | un | 6 | 0 | 0
¦ 002.001.010 | Remoção de tapume | m2 | 160 | 0 | 0
¦ 002.001.011 | Placa de obra em chapa aço galvanizado, instalada | m2 | 27 | 0 | 0
¦ 002.001.012 | Ligação Predial de Água em Mureta de Concreto, Provisória ou Definitiva, com Fornecimento de Material, inclusive Mureta e Hidrômetro, Rede DN 50mm | UN | 1 | 0 | 0
¦ 002.001.013 | Instalação provisória de energia elétrica, aerea, trifasica, em poste galvanizado, exclusive fornecimento do medidor | un | 1 | 0 | 0
¦ 002.002 | MANUTENÇÃO DO CANTEIRO |  |  |  | 0
¦ 002.002.001 | Aluguel mensal de área | mês | 18 | 0 | 0
¦ 002.002.002 | Água - dispêndio mensal | mês | 18 | 0 | 0
¦ 002.002.003 | Consumo de energia elétrica | mês | 18 | 0 | 0
¦ 002.002.004 | Telefone - dispêndio mensal | mês | 18 | 0 | 0
¦ 002.002.005 | Material de limpeza | mês | 18 | 0 | 0
¦ 002.002.006 | Material de escritório | mês | 18 | 0 | 0
¦ 002.002.007 | Aluguel de computador work station | mês | 54 | 0 | 0
¦ 002.002.008 | Cópias de desenhos | m2 | 120 | 0 | 0
¦ 002.002.009 | Aluguel de geladeira 420 l | mês | 18 | 0 | 0
¦ 002.002.010 | Medicamentos primeiros socorros | mês | 18 | 0 | 0
¦ 002.003 | TRANSPORTE DE MATERIAIS E EQUIPAMENTOS |  |  |  | 0
¦ 002.003.001 | Caminhao toco, PBT = 9700kg, com carroceria de madeira 2,50x7,00x0,50m, potência 160 cv | h | 240 | 0 | 0
¦ 002.004 | MOBILIZAÇÃO/DESMOBILIZAÇÃO |  |  |  | 0
¦ 002.004.001 | Transportes de máquinas e equipamentos por caminhão munck | km | 3000 | 0 | 0
¦ 003 | REDE COLETORA – SUB-BACIA C |  |  |  | 0
¦ 003.001 | SERVIÇOS PRELIMINARES |  |  |  | 0
¦ 003.001.001 | Locação de redes coletoras de esgoto e emissários | M | 3103 | 0 | 0
¦ 003.001.002 | Confecção, montagem e instalação de placa de sinalização em chapa de aço galvanizado nº 18 (60x50 cm), com 02 demãos de fundo anti-corrosivo (super galvite), 02 demãos de esmalte e mensagem em película refletiva, auto-adesiva | un | 13 | 0 | 0
¦ 003.001.003 | Sinalização de vias com cone de pvc h=0.75m, porta peso e balde plástico (inclusive iluminação) | M | 841 | 0 | 0
¦ 003.001.004 | Sinalização Diurna com Tela tapume em pvc - 10 usos | M | 3103 | 0 | 0
¦ 003.001.005 | Passadiço de madeira | M2 | 12.41 | 0 | 0
¦ 003.001.006 | Passadiço metálico | M2 | 12.41 | 0 | 0
¦ 003.002 | SONDAGEM PARA INTERFERÊNCIAS |  |  |  | 0
¦ 003.002.001 | Escavação manual de vala ou cava em material de 1ª categoria, profundidade até 1,50m | M3 | 79.49 | 0 | 0
¦ 003.002.002 | Reaterro manual de valas ou áreas, compactado manualmente a 95% do pn, com compactador à percussão sapinho | M3 | 79.49 | 0 | 0
¦ 003.002.003 | Sinalização Diurna com Tela tapume em pvc - 10 usos | M | 331.2 | 0 | 0
¦ 003.003 | REMOÇÃO DE PAVIMENTAÇÃO |  |  |  | 0
¦ 003.003.001 | Demolição de pavimentação em paralelepípedo ou pré-moldados de concreto c/ reaproveitamento | m2 | 61.4 | 0 | 0
¦ 003.003.002 | Carga mecânica de material de 2ª categoria | M3 | 8.55 | 0 | 0
¦ 003.003.003 | Transporte com caminhão basculante de 10 m³, em via urbana pavimentada, dmt até 30 km (unidade: m3xkm). Af_07/2020 | M3X | 42.75 | 0 | 0
¦ 003.003.004 | Demolição de pavimentação asfáltica, exclusive transporte do material retirado | M3 | 199.51 | 0 | 0
¦ 003.003.005 | Carga mecânica de material de 2ª categoria | M3 | 305.58 | 0 | 0
¦ 003.003.006 | Transporte com caminhão basculante de 10 m³, em via urbana pavimentada, dmt até 30 km (unidade: m3xkm). Af_07/2020 | M3X | 1527.89 | 0 | 0
¦ 003.003.007 | Descarte de resíduos da construção civil em área licenciada | T | 478.82 | 0 | 0
¦ 003.003.008 | Espalhamento de material de bota-fora c/ trator esteira Cat - D-6 ou similar | M3 | 305.58 | 0 | 0
¦ 003.004 | ESCORAMENTO |  |  |  | 0
¦ 003.004.001 | Escoramento metálico p/ valas, h<=2.50 m, com pranchas metálicas de 4,7 mm x 30 cm e longarinas em peças de madeira de 3"x6", reaproveitamento : 60 vezes | M2 | 7752.8 | 0 | 0
¦ 003.004.002 | Escoramento metálico p/ valas, 2,50m<=h<=4.00 m, com pranchas metálicas de 4,7 mm x 30 cm e longarinas e transversinas em perfis de aço, reaproveitamento : 60 vezes | M2 | 3521.28 | 0 | 0
¦ 003.005 | MOVIMENTO DE TERRA E ROCHA |  |  |  | 0
¦ 003.005.001 | Escavação com retro-escavadeira de pneus, de valas, em material de 1ª categoria até 1,50m de profundidade | M3 | 320.32 | 0 | 0
¦ 003.005.002 | Escavação com retro-escavadeira de pneus, de valas, em material de 1ª categoria entre 1,50 e 3,00m de profundidade | M3 | 39.9 | 0 | 0
¦ 003.005.003 | Escavação com retro-escavadeira de pneus, de valas, em material de 2ª categoria até 1,50m de profundidade | M3 | 3416.09 | 0 | 0
¦ 003.005.004 | Escavação com retro-escavadeira de pneus, de valas, em material de 2ª categoria entre 1,50 e 3,00m de profundidade | M3 | 55.91 | 0 | 0
¦ 003.005.005 | Escavação de vala a frio, em material de 3ª categoria, com perfuratriz manual e compressor | M3 | 228.04 | 0 | 0
¦ 003.005.006 | Escavação manual de vala ou cava em material de 3ª categoria, profundidade até 2,00 m, com uso de explosivos e perfuração mecânica | M3 | 839.45 | 0 | 0
¦ 003.005.007 | Escavação manual de vala ou cava em material de 3ª categoria, profundidade até 4,00 m, com uso de explosivos e perfuração mecânica | m3 | 319.33 | 0 | 0
¦ 003.005.008 | Carga mecânica de material de 1ª categoria | M3 | 93.66 | 0 | 0
¦ 003.005.009 | Carga mecânica de material de 2ª categoria | M3 | 5208 | 0 | 0
¦ 003.005.010 | Carga mecânica de material de 3ª categoria | M3 | 2773.63 | 0 | 0
¦ 003.005.011 | Espalhamento de material de bota-fora c/ trator esteira Cat - D-6 ou similar | M3 | 8075.29 | 0 | 0
¦ 003.005.012 | Transporte com caminhão basculante de 10 m³, em via urbana pavimentada, dmt até 30 km (unidade: m3xkm). af_07/2020 | M3X | 60594.65 | 0 | 0
¦ 003.006 | FUNDAÇÃO |  |  |  | 0
¦ 003.006.001 | Lastro de areia | m3 | 32.34 | 0 | 0
¦ 003.006.002 | Lastro de brita 2 | M3 | 75.6 | 0 | 0
¦ 003.006.003 | Laje e berço de concreto para tubos de 250 mm | M | 75 | 0 | 0
¦ 003.006.004 | Laje e berço de concreto para tubos de 300 mm | M | 820 | 0 | 0
¦ 003.006.005 | Laje e berço de concreto para tubos de 350mm | m | 103 | 0 | 0
¦ 003.006.006 | Laje e berço de concreto para tubos de 400mm | m | 53 | 0 | 0
¦ 003.007 | ASSENTAMENTO DE TUBULAÇÕES E CONEXOES |  |  |  | 0
¦ 003.007.001 | Assentamento de tubo de pvc corrugado de dupla parede para rede coletora de esgoto, dn 150 mm, junta elástica (não inclui fornecimento). af_01/2021 | M | 40 | 0 | 0
¦ 003.007.002 | Assentamento de tubo de pvc corrugado de dupla parede para rede coletora de esgoto, dn 250 mm, junta elástica (não inclui fornecimento). af_01/2021 | M | 779 | 0 | 0
¦ 003.007.003 | Assentamento de tubo de pvc corrugado de dupla parede para rede coletora de esgoto, dn 300 mm, junta elástica (não inclui fornecimento). af_01/2021 | M | 1178 | 0 | 0
¦ 003.007.004 | Assentamento de tubo de pvc corrugado de dupla parede para rede coletora de esgoto, dn 350 mm, junta elástica (não inclui fornecimento). af_01/2021 | m | 103 | 0 | 0
¦ 003.007.005 | Assentamento de tubo de pvc corrugado de dupla parede para rede coletora de esgoto, dn 400 mm, junta elástica (não inclui fornecimento). af_01/2021 | m | 1003 | 0 | 0
¦ 003.007.006 | Assentamento de conexão de pvc je para esgoto sanitário 01 ou 02 bolsas diam. = 125, 150, 200 ou 250mm | UN | 4 | 0 | 0
¦ 003.007.007 | Assentamento de conexão de pvc je para esgoto sanitário 01 ou 02 bolsas diam. = 300, 350, ou 400mm | UN | 4 | 0 | 0
¦ 003.007.008 | Assentamento de conexão de pvc je para esgoto sanitário 03 ou 04 bolsas diam. = 125, 150, 200 ou 250mm | UN | 2 | 0 | 0
¦ 003.007.009 | Assentamento de conexão de pvc je para esgoto sanitário 03 ou 04 bolsas diam. = 300, 350 ou 400mm | UN | 2 | 0 | 0
¦ 003.008 | TRANSPORTE DE TUBOS, PECAS E CONEXÕES |  |  |  | 0
¦ 003.008.001 | Carga e Descarga de Tubos de PVC Rígido e PVC DEFoFo DN 100mm | M | 1517.21 | 0 | 0
¦ 003.008.002 | Carga e Descarga de Tubos de PVC Rígido e PVC DEFoFo DN 150mm | M | 40 | 0 | 0
¦ 003.008.003 | Carga e Descarga de Tubos de PVC Rígido e PVC DEFoFo DN 250mm | M | 779 | 0 | 0
¦ 003.008.004 | Carga e Descarga de Tubos de PVC Rígido e PVC DEFoFo DN 300mm | M | 1178 | 0 | 0
¦ 003.008.005 | Carga e Descarga de Tubos de PVC Rígido e PVC DEFoFo DN 350mm | m | 103 | 0 | 0
¦ 003.008.006 | Carga e Descarga de Tubos de PVC Rígido e PVC DEFoFo DN 400mm | m | 1003 | 0 | 0
¦ 003.009 | ORGÃOS E ACESSÓRIOS |  |  |  | 0
¦ 003.009.001 | Poço de visita em anel de concreto, balão de 0,60m (di), profundidade até 1,20 m, inclusive tampão TD-600 | un | 5 | 0 | 0
¦ 003.009.002 | Poço de visita em anel de concreto, balão de 1,20m, profundidade até 1,50m, inclusive tampão TD-600 | UN | 29 | 0 | 0
¦ 003.009.003 | Poço de visita em anel de concreto, balão de 1,20m, profundidade de 1,51 a 2,00m, inclusive tampão TD-600 | UN | 5 | 0 | 0
¦ 003.009.004 | Poço de visita em anel de concreto, balão de 1,20m, profundidade de 2,01 a 3,00m, inclusive tampão TD-600 | UN | 4 | 0 | 0
¦ 003.009.005 | Poço de visita em anel de concreto, balão de 1,20m, profundidade de 3,01 a 4,00m, inclusive tampão TD-600 | UN | 6 | 0 | 0
¦ 003.010 | FECHAMENTO DE VALA |  |  |  | 0
¦ 003.010.001 | Apiloamento manual de fundo de vala | M2 | 2910.1 | 0 | 0
¦ 003.010.002 | Reaterro manual de valas ou áreas, compactado manualmente a 95% do pn, com compactador à percussão sapinho | M3 | 1569.38 | 0 | 0
¦ 003.010.003 | Reaterro manual de valas ou áreas, compactado manualmente a 95% do pn, com compactador à percussão sapinho | M3 | 2767.91 | 0 | 0
¦ 003.010.004 | Argila ou barro para aterro/reaterro (retirado na jazida, sem transporte) | m3 | 4049.4 | 0 | 0
¦ 003.010.005 | Transporte com caminhão basculante de 10 m³, em via urbana pavimentada, dmt até 30 km (unidade: m3xkm). af_07/2020 | M3X | 167633.09 | 0 | 0
¦ 003.010.006 | Transporte com caminhão basculante de 10 m³, em via urbana pavimentada, adicional para dmt excedente a 30 km (unidade: m3xkm). Af_07/2020 | M3X | 307327.26 | 0 | 0
¦ 003.011 | REPOSIÇÃO DE PAVIMENTAÇÃO |  |  |  | 0
¦ 003.011.001 | Demolição de pavimentação em paralelepípedo ou pré-moldados de concreto c/ reaproveitamento | m2 | 65.5 | 0 | 0
¦ 003.011.002 | Carga mecânica de material de 2ª categoria | M3 | 13.76 | 0 | 0
¦ 003.011.003 | Transporte com caminhão basculante de 10 m³, em via urbana pavimentada, dmt até 30 km (unidade: m3xkm). Af_07/2020 | M3X | 458.5 | 0 | 0
¦ 003.011.004 | Reposição de pavimentação asfáltica, incluindo pintura de ligação, fornecimento e aplicação de c.b.u.q. | M² | 4348.08 | 0 | 0
¦ 003.011.005 | Transporte com caminhão tanque de transporte de material asfáltico de 20000 l, em via urbana pavimentada, dmt até 30km (unidade: txkm). af_07/2020 | txk | 21831.9 | 0 | 0
¦ 003.011.006 | Transporte com caminhão tanque de transporte de material asfáltico de 20000 l, em via urbana pavimentada, adicional para dmt excedente a 30 km (unidade: txkm). af_07/2020 | txk | 30564.66 | 0 | 0
¦ 003.011.007 | Sub-base estabilizada granulometricamente sem mistura (exclusive material de sub-base) | M3 | 577.62 | 0 | 0
¦ 003.011.008 | Material para sub-base, cbr>20, adquirido solto na jazida, inclusive carga (posto na caçamba), exclusive transporte | m3 | 664.26 | 0 | 0
¦ 003.011.009 | Transporte comercial com caminhão basculante de 10m³, em rodovia pavimentada (densidade=1,5t/m³) | txk | 73150.98 | 0 | 0
¦ 003.011.010 | Base de solo estabilizado sem mistura, compactacao 100% proctor normal, exclusive escavacao, carga e transporte do solo | M3 | 427.52 | 0 | 0
¦ 003.011.011 | Material para base, cbr>60, adquirido solto na jazida, inclusive limpeza da área e carga, exclusive transporte | m3 | 491.64 | 0 | 0
¦ 003.011.012 | Transporte comercial com caminhão basculante de 10m³, em rodovia pavimentada (densidade=1,5t/m³) | txk | 52962.06 | 0 | 0
¦ 003.012 | SERVIÇOS COMPLEMENTARES |  |  |  | 0
¦ 003.012.001 | Limpeza de Ruas | M2 | 18498 | 0 | 0
¦ 003.012.002 | Cadastro de Redes de Esgoto | M | 3000 | 0 | 0
¦ 003.012.003 | Limpeza e teste de redes de esgotos sanitários | M | 3000 | 0 | 0
¦ 003.013 | SERVIÇOS AUXILIARES |  |  |  | 0
¦ 003.013.001 | Remanejamento de rede de distribuição de PVC, DN 50 a 100 mm | M | 318 | 0 | 0
¦ 003.014 | RAMAIS PREDIAIS – SUB-BACIA C |  |  |  | 0
¦ 003.014.001 | Demolição de pavimentação asfáltica, exclusive transporte do material retirado | M3 | 35.21 | 0 | 0
¦ 003.014.002 | Demolição de pavimentação em paralelepípedo ou pré-moldados de concreto c/ reaproveitamento | m2 | 11.25 | 0 | 0
¦ 003.014.003 | Remoção e reposição de meio-fio | M | 310.3 | 0 | 0
¦ 003.014.004 | Coleta e carga manuais de entulho | m3 | 69.82 | 0 | 0
¦ 003.014.005 | Transporte com caminhão basculante de 10 m³, em via urbana pavimentada, dmt até 30 km (unidade: m3xkm). Af_07/2020 | M3X | 349.11 | 0 | 0
¦ 003.014.006 | Espalhamento de material de bota-fora c/ trator esteira Cat - D-6 ou similar | M3 | 69.82 | 0 | 0
¦ 003.014.007 | Descarte de resíduos da construção civil em área licenciada | T | 167.57 | 0 | 0
¦ 003.014.008 | Escavação manual de vala ou cava em material de 2ª categoria, profundidade até 1,50m | M3 | 504.38 | 0 | 0
¦ 003.014.009 | Escavação de vala a frio, em material de 3ª categoria, com perfuratriz manual e compressor | M3 | 19.88 | 0 | 0
¦ 003.014.010 | Carga mecânica de material de 2ª categoria | M3 | 655.69 | 0 | 0
¦ 003.014.011 | Carga mecânica de material de 3ª categoria | M3 | 25.84 | 0 | 0
¦ 003.014.012 | Espalhamento de material de bota-fora c/ trator esteira Cat - D-6 ou similar | M3 | 681.53 | 0 | 0
¦ 003.014.013 | Transporte com caminhão basculante de 10 m³, em via urbana pavimentada, dmt até 30 km (unidade: m3xkm). af_07/2020 | M3X | 3407.63 | 0 | 0
¦ 003.014.014 | Apiloamento manual de fundo de vala | M2 | 524.25 | 0 | 0
¦ 003.014.015 | Assentamento de tubo de pvc junta elástica para esgotos sanitários, ponta e bolsa, diam. = 100mm | M | 1257 | 0 | 0
¦ 003.014.016 | Assentamento de conexão de pvc je para esgoto sanitário 01 ou 02 bolsas diam. = 75 ou 100 mm | UN | 417 | 0 | 0
¦ 003.014.017 | Assentamento de selim 90º elástico, em pvc para esgotos sanitários, qualquer diametro | UN | 393 | 0 | 0
¦ 003.014.018 | Reaterro manual de valas, com compactação utilizando sêpo, sem controle do grau de compactação | m3 | 241.53 | 0 | 0
¦ 003.014.019 | Reaterro manual de valas ou áreas, compactado manualmente a 95% do pn, com compactador à percussão sapinho | M3 | 292.59 | 0 | 0
¦ 003.014.020 | Argila ou barro para aterro/reaterro (retirado na jazida, sem transporte) | m3 | 277.79 | 0 | 0
¦ 003.014.021 | Transporte com caminhão basculante de 10 m³, em via urbana pavimentada, dmt até 30 km (unidade: m3xkm). af_07/2020 | M3X | 9999.24 | 0 | 0
¦ 003.014.022 | Transporte com caminhão basculante de 10 m³, em via urbana pavimentada, adicional para dmt excedente a 30 km (unidade: m3xkm). Af_07/2020 | M3X | 18331.94 | 0 | 0
¦ 003.014.023 | Caixa de passagem em alvenaria de tijolos maciços esp. = 0,12m, dim. int. = 0.40 x 0.40 x 0.60m, inclusive tampa | UN | 276 | 0 | 0
¦ 003.014.024 | Caixa de passagem em alvenaria de tijolos maciços esp. = 0,12m, dim. int. = 0.60 x 0.60 x 0,80m, inclusive tampa | UN | 273 | 0 | 0
¦ 003.014.025 | Demolição de pavimentação em paralelepípedo ou pré-moldados de concreto c/ reaproveitamento | m2 | 27 | 0 | 0
¦ 003.014.026 | Reposição de pavimentação asfáltica, incluindo pintura de ligação, fornecimento e aplicação de c.b.u.q. | M² | 1230 | 0 | 0
¦ 003.014.027 | Transporte com caminhão tanque de transporte de material asfáltico de 20000 l, em via urbana pavimentada, dmt até 30km (unidade: txkm). af_07/2020 | txk | 6199.2 | 0 | 0
¦ 003.014.028 | Transporte com caminhão tanque de transporte de material asfáltico de 20000 l, em via urbana pavimentada, adicional para dmt excedente a 30 km (unidade: txkm). af_07/2020 | txk | 8678.88 | 0 | 0
¦ 003.014.029 | Sub-base estabilizada granulometricamente sem mistura (exclusive material de sub-base) | M3 | 125.7 | 0 | 0
¦ 003.014.030 | Material para sub-base, cbr>20, adquirido solto na jazida, inclusive carga (posto na caçamba), exclusive transporte | m3 | 144.56 | 0 | 0
¦ 003.014.031 | Transporte comercial com caminhão basculante de 10m³, em rodovia pavimentada (densidade=1,5t/m³) | txk | 15973.33 | 0 | 0
¦ 003.014.032 | Base de solo estabilizado sem mistura, compactacao 100% proctor normal, exclusive escavacao, carga e transporte do solo | M3 | 90.28 | 0 | 0
¦ 003.014.033 | Material para base, cbr>60, adquirido solto na jazida, inclusive limpeza da área e carga, exclusive transporte | m3 | 108.42 | 0 | 0
¦ 003.014.034 | Transporte comercial com caminhão basculante de 10m³, em rodovia pavimentada (densidade=1,5t/m³) | txk | 11722.67 | 0 | 0
¦ 004 | REDE COLETORA – SUB-BACIA E |  |  |  | 0
¦ 004.001 | SERVIÇOS PRELIMINARES |  |  |  | 0
¦ 004.001.001 | Locação de redes coletoras de esgoto e emissários | M | 15284 | 0 | 0
¦ 004.001.002 | Limpeza manual de terreno com vegetação rasteira, incluindo roçagem e queima | M2 | 1572 | 0 | 0
¦ 004.001.003 | Confecção, montagem e instalação de placa de sinalização em chapa de aço galvanizado nº 18 (60x50 cm), com 02 demãos de fundo anti-corrosivo (super galvite), 02 demãos de esmalte e mensagem em película refletiva, auto-adesiva | un | 64 | 0 | 0
¦ 004.001.004 | Sinalização de vias com cone de pvc h=0.75m, porta peso e balde plástico (inclusive iluminação) | M | 1679 | 0 | 0
¦ 004.001.005 | Sinalização Diurna com Tela tapume em pvc - 10 usos | M | 15284 | 0 | 0
¦ 004.001.006 | Passadiço de madeira | M2 | 61.14 | 0 | 0
¦ 004.001.007 | Passadiço metálico | M2 | 61.14 | 0 | 0
¦ 004.002 | SONDAGEM PARA INTERFERÊNCIAS |  |  |  | 0
¦ 004.002.001 | Escavação manual de vala ou cava em material de 1ª categoria, profundidade até 1,50m | M3 | 523.58 | 0 | 0
¦ 004.002.002 | Reaterro manual de valas ou áreas, compactado manualmente a 95% do pn, com compactador à percussão sapinho | M3 | 523.58 | 0 | 0
¦ 004.002.003 | Sinalização Diurna com Tela tapume em pvc - 10 usos | M | 2181.6 | 0 | 0
¦ 004.003 | REMOÇÃO DE PAVIMENTAÇÃO |  |  |  | 0
¦ 004.003.001 | Demolição de pavimentação em paralelepípedo ou pré-moldados de concreto c/ reaproveitamento | m2 | 8818.05 | 0 | 0
¦ 004.003.002 | Carga mecânica de material de 2ª categoria | M3 | 1984.06 | 0 | 0
¦ 004.003.003 | Transporte com caminhão basculante de 10 m³, em via urbana pavimentada, dmt até 30 km (unidade: m3xkm). Af_07/2020 | M3X | 9920.31 | 0 | 0
¦ 004.003.004 | Demolição de pavimentação asfáltica, exclusive transporte do material retirado | M3 | 567.39 | 0 | 0
¦ 004.003.005 | Carga mecânica de material de 2ª categoria | M3 | 3102.41 | 0 | 0
¦ 004.003.006 | Transporte com caminhão basculante de 10 m³, em via urbana pavimentada, dmt até 30 km (unidade: m3xkm). Af_07/2020 | M3X | 15512.06 | 0 | 0
¦ 004.003.007 | Descarte de resíduos da construção civil em área licenciada | T | 1361.72 | 0 | 0
¦ 004.003.008 | Espalhamento de material de bota-fora c/ trator esteira Cat - D-6 ou similar | M3 | 3102.41 | 0 | 0
¦ 004.004 | ESCORAMENTO |  |  |  | 0
¦ 004.004.001 | Escoramento metálico p/ valas, h<=2.50 m, com pranchas metálicas de 4,7 mm x 30 cm e longarinas em peças de madeira de 3"x6", reaproveitamento : 60 vezes | M2 | 29826.88 | 0 | 0
¦ 004.004.002 | Escoramento metálico p/ valas, 2,50m<=h<=4.00 m, com pranchas metálicas de 4,7 mm x 30 cm e longarinas e transversinas em perfis de aço, reaproveitamento : 60 vezes | M2 | 4193.12 | 0 | 0
¦ 004.005 | ESGOTAMENTO |  |  |  | 0
¦ 004.005.001 | Bombeamento para esgotamento de valas com duração de 24 horas por dia (Contínuo) | H | 15 | 0 | 0
¦ 004.005.002 | Rebaixamento de lençol freático com ponteiras filtrantes em valas (metro de vala) | M | 150 | 0 | 0
¦ 004.006 | MOVIMENTO DE TERRA E ROCHA |  |  |  | 0
¦ 004.006.001 | Escavação com retro-escavadeira de pneus, de valas, em material de 1ª categoria até 1,50m de profundidade | M3 | 3575.47 | 0 | 0
¦ 004.006.002 | Escavação com retro-escavadeira de pneus, de valas, em material de 1ª categoria entre 1,50 e 3,00m de profundidade | M3 | 132.55 | 0 | 0
¦ 004.006.003 | Escavação com retro-escavadeira de pneus, de valas, em material de 2ª categoria até 1,50m de profundidade | M3 | 5841.74 | 0 | 0
¦ 004.006.004 | Escavação com retro-escavadeira de pneus, de valas, em material de 2ª categoria entre 1,50 e 3,00m de profundidade | M3 | 497.42 | 0 | 0
¦ 004.006.005 | Escavação com retro-escavadeira de pneus, de valas, em material de 2ª categoria entre 3,00 e 4,50m de profundidade | M3 | 56.46 | 0 | 0
¦ 004.006.006 | Escavação de vala a frio, em material de 3ª categoria, com perfuratriz manual e compressor | M3 | 1612.88 | 0 | 0
¦ 004.006.007 | Escavação manual de vala ou cava em material de 3ª categoria, profundidade até 2,00 m, com uso de explosivos e perfuração mecânica | M3 | 944.24 | 0 | 0
¦ 004.006.008 | Escavação manual de vala ou cava em material de 3ª categoria, profundidade até 4,00 m, com uso de explosivos e perfuração mecânica | m3 | 73.03 | 0 | 0
¦ 004.006.009 | Carga mecânica de material de 1ª categoria | M3 | 2972.99 | 0 | 0
¦ 004.006.010 | Carga mecânica de material de 2ª categoria | M3 | 9593.42 | 0 | 0
¦ 004.006.011 | Carga mecânica de material de 3ª categoria | M3 | 5260.29 | 0 | 0
¦ 004.006.012 | Espalhamento de material de bota-fora c/ trator esteira Cat - D-6 ou similar | M3 | 17826.7 | 0 | 0
¦ 004.006.013 | Transporte com caminhão basculante de 10 m³, em via urbana pavimentada, dmt até 30 km (unidade: m3xkm). af_07/2020 | M3X | 133700.22 | 0 | 0
¦ 004.007 | FUNDAÇÃO |  |  |  | 0
¦ 004.007.001 | Lastro de areia | m3 | 382.49 | 0 | 0
¦ 004.007.002 | Lastro de brita 2 | M3 | 93.63 | 0 | 0
¦ 004.007.003 | Laje e berço de concreto para tubos de 150 mm | M | 212 | 0 | 0
¦ 004.007.004 | Laje e berço de concreto para tubos de 200 mm | M | 178 | 0 | 0
¦ 004.007.005 | Laje e berço de concreto para tubos de 250 mm | M | 172 | 0 | 0
¦ 004.007.006 | Laje e berço de concreto para tubos de 300 mm | M | 607 | 0 | 0
¦ 004.008 | ASSENTAMENTO DE TUBULAÇÕES E CONEXOES |  |  |  | 0
¦ 004.008.001 | Assentamento de tubo de pvc corrugado de dupla parede para rede coletora de esgoto, dn 150 mm, junta elástica (não inclui fornecimento). af_01/2021 | M | 13810 | 0 | 0
¦ 004.008.002 | Assentamento de tubo de pvc corrugado de dupla parede para rede coletora de esgoto, dn 200 mm, junta elástica (não inclui fornecimento). af_01/2021 | M | 317 | 0 | 0
¦ 004.008.003 | Assentamento de tubo de pvc corrugado de dupla parede para rede coletora de esgoto, dn 250 mm, junta elástica (não inclui fornecimento). af_01/2021 | M | 288 | 0 | 0
¦ 004.008.004 | Assentamento de tubo de pvc corrugado de dupla parede para rede coletora de esgoto, dn 300 mm, junta elástica (não inclui fornecimento). af_01/2021 | M | 869 | 0 | 0
¦ 004.008.005 | Assentamento de conexão de pvc je para esgoto sanitário 01 ou 02 bolsas diam. = 125, 150, 200 ou 250mm | UN | 68 | 0 | 0
¦ 004.008.006 | Assentamento de conexão de pvc je para esgoto sanitário 01 ou 02 bolsas diam. = 300, 350, ou 400mm | UN | 6 | 0 | 0
¦ 004.008.007 | Assentamento de conexão de pvc je para esgoto sanitário 03 ou 04 bolsas diam. = 125, 150, 200 ou 250mm | UN | 34 | 0 | 0
¦ 004.008.008 | Assentamento de conexão de pvc je para esgoto sanitário 03 ou 04 bolsas diam. = 300, 350 ou 400mm | UN | 3 | 0 | 0
¦ 004.009 | TRANSPORTE DE TUBOS, PECAS E CONEXÕES |  |  |  | 0
¦ 004.009.001 | Carga e Descarga de Tubos de PVC Rígido e PVC DEFoFo DN 100mm | M | 3320.89 | 0 | 0
¦ 004.009.002 | Carga e Descarga de Tubos de PVC Rígido e PVC DEFoFo DN 150mm | M | 13810 | 0 | 0
¦ 004.009.003 | Carga e Descarga de Tubos de PVC Rígido e PVC DEFoFo DN 200mm | M | 317 | 0 | 0
¦ 004.009.004 | Carga e Descarga de Tubos de PVC Rígido e PVC DEFoFo DN 250mm | M | 288 | 0 | 0
¦ 004.009.005 | Carga e Descarga de Tubos de PVC Rígido e PVC DEFoFo DN 300mm | M | 869 | 0 | 0
¦ 004.010 | ORGÃOS E ACESSÓRIOS |  |  |  | 0
¦ 004.010.001 | Poço de visita em anel de concreto, balão de 0,60m (di), profundidade até 1,20 m, inclusive tampão TD-600 | un | 141 | 0 | 0
¦ 004.010.002 | Poço de visita em anel de concreto, balão de 1,20m, profundidade até 1,50m, inclusive tampão TD-600 | UN | 100 | 0 | 0
¦ 004.010.003 | Poço de visita em anel de concreto, balão de 1,20m, profundidade de 1,51 a 2,00m, inclusive tampão TD-600 | UN | 33 | 0 | 0
¦ 004.010.004 | Poço de visita em anel de concreto, balão de 1,20m, profundidade de 2,01 a 3,00m, inclusive tampão TD-600 | UN | 21 | 0 | 0
¦ 004.010.005 | Poço de visita em anel de concreto, balão de 1,20m, profundidade de 3,01 a 4,00m, inclusive tampão TD-600 | UN | 8 | 0 | 0
¦ 004.011 | FECHAMENTO DE VALA |  |  |  | 0
¦ 004.011.001 | Apiloamento manual de fundo de vala | M2 | 9578.2 | 0 | 0
¦ 004.011.002 | Reaterro manual de valas ou áreas, compactado manualmente a 95% do pn, com compactador à percussão sapinho | M3 | 4138.57 | 0 | 0
¦ 004.011.003 | Reaterro manual de valas ou áreas, compactado manualmente a 95% do pn, com compactador à percussão sapinho | M3 | 6591.5 | 0 | 0
¦ 004.011.004 | Argila ou barro para aterro/reaterro (retirado na jazida, sem transporte) | m3 | 9308.97 | 0 | 0
¦ 004.011.005 | Transporte com caminhão basculante de 10 m³, em via urbana pavimentada, dmt até 30 km (unidade: m3xkm). af_07/2020 | M3X | 385391.2 | 0 | 0
¦ 004.011.006 | Transporte com caminhão basculante de 10 m³, em via urbana pavimentada, adicional para dmt excedente a 30 km (unidade: m3xkm). Af_07/2020 | M3X | 706550.53 | 0 | 0
¦ 004.012 | REPOSIÇÃO DE PAVIMENTAÇÃO |  |  |  | 0
¦ 004.012.001 | Demolição de pavimentação em paralelepípedo ou pré-moldados de concreto c/ reaproveitamento | m2 | 1524.15 | 0 | 0
¦ 004.012.002 | Carga mecânica de material de 2ª categoria | M3 | 320.07 | 0 | 0
¦ 004.012.003 | Transporte com caminhão basculante de 10 m³, em via urbana pavimentada, dmt até 30 km (unidade: m3xkm). Af_07/2020 | M3X | 10669.05 | 0 | 0
¦ 004.012.004 | Reposição de pavimentação asfáltica, incluindo pintura de ligação, fornecimento e aplicação de c.b.u.q. | M² | 5813.83 | 0 | 0
¦ 004.012.005 | Transporte com caminhão tanque de transporte de material asfáltico de 20000 l, em via urbana pavimentada, dmt até 30km (unidade: txkm). af_07/2020 | txk | 1152.15 | 0 | 0
¦ 004.012.006 | Transporte com caminhão tanque de transporte de material asfáltico de 20000 l, em via urbana pavimentada, adicional para dmt excedente a 30 km (unidade: txkm). af_07/2020 | txk | 1613 | 0 | 0
¦ 004.012.007 | Sub-base estabilizada granulometricamente sem mistura (exclusive material de sub-base) | M3 | 1788.93 | 0 | 0
¦ 004.012.008 | Material para sub-base, cbr>20, adquirido solto na jazida, inclusive carga (posto na caçamba), exclusive transporte | m3 | 2057.27 | 0 | 0
¦ 004.012.009 | Transporte comercial com caminhão basculante de 10m³, em rodovia pavimentada (densidade=1,5t/m³) | txk | 182226.41 | 0 | 0
¦ 004.012.010 | Base de solo estabilizado sem mistura, compactacao 100% proctor normal, exclusive escavacao, carga e transporte do solo | M3 | 1215.83 | 0 | 0
¦ 004.012.011 | Material para base, cbr>60, adquirido solto na jazida, inclusive limpeza da área e carga, exclusive transporte | m3 | 1398.2 | 0 | 0
¦ 004.012.012 | Transporte comercial com caminhão basculante de 10m³, em rodovia pavimentada (densidade=1,5t/m³) | txk | 50028.62 | 0 | 0
¦ 004.013 | SERVIÇOS COMPLEMENTARES |  |  |  | 0
¦ 004.013.001 | Limpeza de Ruas | M2 | 86250 | 0 | 0
¦ 004.013.002 | Cadastro de Redes de Esgoto | M | 15284 | 0 | 0
¦ 004.013.003 | Limpeza e teste de redes de esgotos sanitários | M | 15284 | 0 | 0
¦ 004.014 | SERVIÇOS AUXILIARES |  |  |  | 0
¦ 004.014.001 | Remanejamento de Rede de Distribuição de Água em PVC, DN 50 a 100mm | m | 258 | 0 | 0
¦ 004.014.002 | Remanejamento de Rede de Distribuição de Água em PVC, DN 150 a 250mm | m | 48 | 0 | 0
¦ 004.014.003 | Remanejamento de Rede de Distribuição de Água em PVC, DN 200 a 300mm | m | 30 | 0 | 0
¦ 004.014.004 | Remanejamento de rede de distribuição de PVC, DN 50 a 100 mm | M | 420 | 0 | 0
¦ 004.014.005 | Remanejamento de rede de distribuição de PVC, DN 200 a 300 mm | m | 36 | 0 | 0
¦ 004.015 | RAMAIS PREDIAIS – SUB-BACIA E |  |  |  | 0
¦ 004.015.001 | Demolição de pavimentação asfáltica, exclusive transporte do material retirado | M3 | 1.16 | 0 | 0
¦ 004.015.002 | Demolição de pavimentação em paralelepípedo ou pré-moldados de concreto c/ reaproveitamento | m2 | 121.5 | 0 | 0
¦ 004.015.003 | Remoção e reposição de meio-fio | M | 1528.4 | 0 | 0
¦ 004.015.004 | Coleta e carga manuais de entulho | m3 | 97.91 | 0 | 0
¦ 004.015.005 | Transporte com caminhão basculante de 10 m³, em via urbana pavimentada, dmt até 30 km (unidade: m3xkm). Af_07/2020 | M3X | 489.53 | 0 | 0
¦ 004.015.006 | Espalhamento de material de bota-fora c/ trator esteira Cat - D-6 ou similar | M3 | 97.91 | 0 | 0
¦ 004.015.007 | Descarte de resíduos da construção civil em área licenciada | T | 234.97 | 0 | 0
¦ 004.015.008 | Escavação manual de vala ou cava em material de 1ª categoria, profundidade até 1,50m | M3 | 383.93 | 0 | 0
¦ 004.015.009 | Escavação manual de vala ou cava em material de 2ª categoria, profundidade até 1,50m | M3 | 697.35 | 0 | 0
¦ 004.015.010 | Escavação de vala a frio, em material de 3ª categoria, com perfuratriz manual e compressor | M3 | 200.48 | 0 | 0
¦ 004.015.011 | Carga mecânica de material de 1ª categoria | M3 | 499.1 | 0 | 0
¦ 004.015.012 | Carga mecânica de material de 2ª categoria | M3 | 906.56 | 0 | 0
¦ 004.015.013 | Carga mecânica de material de 3ª categoria | M3 | 260.62 | 0 | 0
¦ 004.015.014 | Espalhamento de material de bota-fora c/ trator esteira Cat - D-6 ou similar | M3 | 1666.28 | 0 | 0
¦ 004.015.015 | Transporte com caminhão basculante de 10 m³, em via urbana pavimentada, dmt até 30 km (unidade: m3xkm). af_07/2020 | M3X | 8331.38 | 0 | 0
¦ 004.015.016 | Apiloamento manual de fundo de vala | M2 | 1281.75 | 0 | 0
¦ 004.015.017 | Assentamento de tubo de pvc junta elástica para esgotos sanitários, ponta e bolsa, diam. = 100mm | M | 3077 | 0 | 0
¦ 004.015.018 | Assentamento de conexão de pvc je para esgoto sanitário 01 ou 02 bolsas diam. = 75 ou 100 mm | UN | 1027 | 0 | 0
¦ 004.015.019 | Assentamento de selim 90º elástico, em pvc para esgotos sanitários, qualquer diametro | UN | 1027 | 0 | 0
¦ 004.015.020 | Reaterro manual de valas, com compactação utilizando sêpo, sem controle do grau de compactação | m3 | 591.23 | 0 | 0
¦ 004.015.021 | Reaterro manual de valas ou áreas, compactado manualmente a 95% do pn, com compactador à percussão sapinho | M3 | 714.68 | 0 | 0
¦ 004.015.022 | Argila ou barro para aterro/reaterro (retirado na jazida, sem transporte) | m3 | 679.92 | 0 | 0
¦ 004.015.023 | Transporte com caminhão basculante de 10 m³, em via urbana pavimentada, dmt até 30 km (unidade: m3xkm). af_07/2020 | M3X | 24477.06 | 0 | 0
¦ 004.015.024 | Transporte com caminhão basculante de 10 m³, em via urbana pavimentada, adicional para dmt excedente a 30 km (unidade: m3xkm). Af_07/2020 | M3X | 44874.61 | 0 | 0
¦ 004.015.025 | Caixa de passagem em alvenaria de tijolos maciços esp. = 0,12m, dim. int. = 0.40 x 0.40 x 0.60m, inclusive tampa | UN | 686 | 0 | 0
¦ 004.015.026 | Caixa de passagem em alvenaria de tijolos maciços esp. = 0,12m, dim. int. = 0.60 x 0.60 x 0,80m, inclusive tampa | UN | 565 | 0 | 0
¦ 004.015.027 | Demolição de pavimentação em paralelepípedo ou pré-moldados de concreto c/ reaproveitamento | m2 | 292 | 0 | 0
¦ 004.015.028 | Reposição de pavimentação asfáltica, incluindo pintura de ligação, fornecimento e aplicação de c.b.u.q. | M² | 40 | 0 | 0
¦ 004.015.029 | Transporte com caminhão tanque de transporte de material asfáltico de 20000 l, em via urbana pavimentada, dmt até 30km (unidade: txkm). af_07/2020 | txk | 201.6 | 0 | 0
¦ 004.015.030 | Transporte com caminhão tanque de transporte de material asfáltico de 20000 l, em via urbana pavimentada, adicional para dmt excedente a 30 km (unidade: txkm). af_07/2020 | txk | 282.24 | 0 | 0
¦ 004.015.031 | Sub-base estabilizada granulometricamente sem mistura (exclusive material de sub-base) | M3 | 33.2 | 0 | 0
¦ 004.015.032 | Material para sub-base, cbr>20, adquirido solto na jazida, inclusive carga (posto na caçamba), exclusive transporte | m3 | 38.18 | 0 | 0
¦ 004.015.033 | Transporte comercial com caminhão basculante de 10m³, em rodovia pavimentada (densidade=1,5t/m³) | txk | 4218.89 | 0 | 0
¦ 004.015.034 | Base de solo estabilizado sem mistura, compactacao 100% proctor normal, exclusive escavacao, carga e transporte do solo | M3 | 24.9 | 0 | 0
¦ 004.015.035 | Material para base, cbr>60, adquirido solto na jazida, inclusive limpeza da área e carga, exclusive transporte | m3 | 28.64 | 0 | 0
¦ 004.015.036 | Transporte comercial com caminhão basculante de 10m³, em rodovia pavimentada (densidade=1,5t/m³) | txk | 381.23 | 0 | 0
¦ 005 | REDE COLETORA – SUB-BACIA F |  |  |  | 0
¦ 005.001 | SERVIÇOS PRELIMINARES |  |  |  | 0
¦ 005.001.001 | Locação de redes coletoras de esgoto e emissários | M | 6313 | 0 | 0
¦ 005.001.002 | Limpeza manual de terreno com vegetação rasteira, incluindo roçagem e queima | M2 | 2644 | 0 | 0
¦ 005.001.003 | Confecção, montagem e instalação de placa de sinalização em chapa de aço galvanizado nº 18 (60x50 cm), com 02 demãos de fundo anti-corrosivo (super galvite), 02 demãos de esmalte e mensagem em película refletiva, auto-adesiva | un | 26 | 0 | 0
¦ 005.001.004 | Sinalização de vias com cone de pvc h=0.75m, porta peso e balde plástico (inclusive iluminação) | M | 736 | 0 | 0
¦ 005.001.005 | Sinalização Diurna com Tela tapume em pvc - 10 usos | M | 6313 | 0 | 0
¦ 005.001.006 | Passadiço de madeira | M2 | 25.25 | 0 | 0
¦ 005.001.007 | Passadiço metálico | M2 | 25.25 | 0 | 0
¦ 005.002 | SONDAGEM PARA INTERFERÊNCIAS |  |  |  | 0
¦ 005.002.001 | Escavação manual de vala ou cava em material de 1ª categoria, profundidade até 1,50m | M3 | 222.91 | 0 | 0
¦ 005.002.002 | Reaterro manual de valas ou áreas, compactado manualmente a 95% do pn, com compactador à percussão sapinho | M3 | 222.91 | 0 | 0
¦ 005.002.003 | Sinalização Diurna com Tela tapume em pvc - 10 usos | M | 928.8 | 0 | 0
¦ 005.003 | REMOÇÃO DE PAVIMENTAÇÃO |  |  |  | 0
¦ 005.003.001 | Demolição de pavimentação em paralelepípedo ou pré-moldados de concreto c/ reaproveitamento | m2 | 2140.35 | 0 | 0
¦ 005.003.002 | Carga mecânica de material de 2ª categoria | M3 | 481.58 | 0 | 0
¦ 005.003.003 | Transporte com caminhão basculante de 10 m³, em via urbana pavimentada, dmt até 30 km (unidade: m3xkm). Af_07/2020 | M3X | 2407.89 | 0 | 0
¦ 005.003.004 | Demolição de pavimentação asfáltica, exclusive transporte do material retirado | M3 | 221.43 | 0 | 0
¦ 005.003.005 | Carga mecânica de material de 2ª categoria | M3 | 910.51 | 0 | 0
¦ 005.003.006 | Transporte com caminhão basculante de 10 m³, em via urbana pavimentada, dmt até 30 km (unidade: m3xkm). Af_07/2020 | M3X | 4552.54 | 0 | 0
¦ 005.003.007 | Descarte de resíduos da construção civil em área licenciada | T | 531.43 | 0 | 0
¦ 005.003.008 | Espalhamento de material de bota-fora c/ trator esteira Cat - D-6 ou similar | M3 | 910.51 | 0 | 0
¦ 005.004 | ESCORAMENTO |  |  |  | 0
¦ 005.004.001 | Escoramento metálico p/ valas, h<=2.50 m, com pranchas metálicas de 4,7 mm x 30 cm e longarinas em peças de madeira de 3"x6", reaproveitamento : 60 vezes | M2 | 8274.04 | 0 | 0
¦ 005.004.002 | Escoramento metálico p/ valas, 2,50m<=h<=4.00 m, com pranchas metálicas de 4,7 mm x 30 cm e longarinas e transversinas em perfis de aço, reaproveitamento : 60 vezes | M2 | 623.82 | 0 | 0
¦ 005.005 | ESGOTAMENTO |  |  |  | 0
¦ 005.005.001 | Bombeamento para esgotamento de valas com duração de 24 horas por dia (Contínuo) | H | 469 | 0 | 0
¦ 005.005.002 | Rebaixamento de lençol freático com ponteiras filtrantes em valas (metro de vala) | M | 192 | 0 | 0
¦ 005.006 | MOVIMENTO DE TERRA E ROCHA |  |  |  | 0
¦ 005.006.001 | Escavação com retro-escavadeira de pneus, de valas, em material de 1ª categoria até 1,50m de profundidade | M3 | 1011.65 | 0 | 0
¦ 005.006.002 | Escavação com retro-escavadeira de pneus, de valas, em material de 1ª categoria entre 1,50 e 3,00m de profundidade | M3 | 24.54 | 0 | 0
¦ 005.006.003 | Escavação com retro-escavadeira de pneus, de valas, em material de 2ª categoria até 1,50m de profundidade | M3 | 2898.55 | 0 | 0
¦ 005.006.004 | Escavação com retro-escavadeira de pneus, de valas, em material de 2ª categoria entre 1,50 e 3,00m de profundidade | M3 | 165.32 | 0 | 0
¦ 005.006.005 | Escavação de vala a frio, em material de 3ª categoria, com perfuratriz manual e compressor | M3 | 468.49 | 0 | 0
¦ 005.006.006 | Escavação manual de vala ou cava em material de 3ª categoria, profundidade até 2,00 m, com uso de explosivos e perfuração mecânica | M3 | 461.35 | 0 | 0
¦ 005.006.007 | Escavação manual de vala ou cava em material de 3ª categoria, profundidade até 4,00 m, com uso de explosivos e perfuração mecânica | m3 | 455.66 | 0 | 0
¦ 005.006.008 | Carga mecânica de material de 1ª categoria | M3 | 769.71 | 0 | 0
¦ 005.006.009 | Carga mecânica de material de 2ª categoria | M3 | 4595.8 | 0 | 0
¦ 005.006.010 | Carga mecânica de material de 3ª categoria | M3 | 3240.78 | 0 | 0
¦ 005.006.011 | Espalhamento de material de bota-fora c/ trator esteira Cat - D-6 ou similar | M3 | 8606.29 | 0 | 0
¦ 005.006.012 | Transporte com caminhão basculante de 10 m³, em via urbana pavimentada, dmt até 30 km (unidade: m3xkm). af_07/2020 | M3X | 64547.18 | 0 | 0
¦ 005.007 | FUNDAÇÃO |  |  |  | 0
¦ 005.007.001 | Lastro de areia | m3 | 140.54 | 0 | 0
¦ 005.007.002 | Lastro de brita 2 | m3 | 49.97 | 0 | 0
¦ 005.007.003 | Laje e berço de concreto para tubos de 150 mm | M | 346 | 0 | 0
¦ 005.008 | ASSENTAMENTO DE TUBULAÇÕES E CONEXOES |  |  |  | 0
¦ 005.008.001 | Assentamento de tubo de pvc corrugado de dupla parede para rede coletora de esgoto, dn 150 mm, junta elástica (não inclui fornecimento). af_01/2021 | M | 6313 | 0 | 0
¦ 005.008.002 | Assentamento de conexão de pvc je para esgoto sanitário 01 ou 02 bolsas diam. = 125, 150, 200 ou 250mm | UN | 14 | 0 | 0
¦ 005.008.003 | Assentamento de conexão de pvc je para esgoto sanitário 03 ou 04 bolsas diam. = 125, 150, 200 ou 250mm | UN | 7 | 0 | 0
¦ 005.009 | TRANSPORTE DE TUBOS, PECAS E CONEXÕES |  |  |  | 0
¦ 005.009.001 | Carga e Descarga de Tubos de PVC Rígido e PVC DEFoFo DN 100mm | M | 1918.08 | 0 | 0
¦ 005.009.002 | Carga e Descarga de Tubos de PVC Rígido e PVC DEFoFo DN 150mm | M | 6313 | 0 | 0
¦ 005.010 | ORGÃOS E ACESSÓRIOS |  |  |  | 0
¦ 005.010.001 | Poço de visita em anel de concreto, balão de 0,60m (di), profundidade até 1,20 m, inclusive tampão TD-600 | un | 68 | 0 | 0
¦ 005.010.002 | Poço de visita em anel de concreto, balão de 1,20m, profundidade até 1,50m, inclusive tampão TD-600 | UN | 42 | 0 | 0
¦ 005.010.003 | Poço de visita em anel de concreto, balão de 1,20m, profundidade de 1,51 a 2,00m, inclusive tampão TD-600 | UN | 9 | 0 | 0
¦ 005.010.004 | Poço de visita em anel de concreto, balão de 1,20m, profundidade de 2,01 a 3,00m, inclusive tampão TD-600 | UN | 6 | 0 | 0
¦ 005.011 | FECHAMENTO DE VALA |  |  |  | 0
¦ 005.011.001 | Apiloamento manual de fundo de vala | M2 | 3768.45 | 0 | 0
¦ 005.011.002 | Reaterro manual de valas ou áreas, compactado manualmente a 95% do pn, com compactador à percussão sapinho | M3 | 1584.24 | 0 | 0
¦ 005.011.003 | Reaterro manual de valas ou áreas, compactado manualmente a 95% do pn, com compactador à percussão sapinho | M3 | 3274 | 0 | 0
¦ 005.011.004 | Argila ou barro para aterro/reaterro (retirado na jazida, sem transporte) | m3 | 4414.14 | 0 | 0
¦ 005.011.005 | Transporte com caminhão basculante de 10 m³, em via urbana pavimentada, dmt até 30 km (unidade: m3xkm). af_07/2020 | M3X | 182745.52 | 0 | 0
¦ 005.011.006 | Transporte com caminhão basculante de 10 m³, em via urbana pavimentada, adicional para dmt excedente a 30 km (unidade: m3xkm). Af_07/2020 | M3X | 335033.46 | 0 | 0
¦ 005.012 | REPOSIÇÃO DE PAVIMENTAÇÃO |  |  |  | 0
¦ 005.012.001 | Reposição de pavimentação asfáltica, incluindo pintura de ligação, fornecimento e aplicação de c.b.u.q. | M² | 3436.15 | 0 | 0
¦ 005.012.002 | Transporte com caminhão tanque de transporte de material asfáltico de 20000 l, em via urbana pavimentada, dmt até 30km (unidade: txkm). af_07/2020 | txk | 9767.02 | 0 | 0
¦ 005.012.003 | Transporte com caminhão tanque de transporte de material asfáltico de 20000 l, em via urbana pavimentada, adicional para dmt excedente a 30 km (unidade: txkm). af_07/2020 | txk | 13673.82 | 0 | 0
¦ 005.012.004 | Sub-base estabilizada granulometricamente sem mistura (exclusive material de sub-base) | M3 | 632.65 | 0 | 0
¦ 005.012.005 | Material para sub-base, cbr>20, adquirido solto na jazida, inclusive carga (posto na caçamba), exclusive transporte | m3 | 727.55 | 0 | 0
¦ 005.012.006 | Transporte comercial com caminhão basculante de 10m³, em rodovia pavimentada (densidade=1,5t/m³) | txk | 69245.79 | 0 | 0
¦ 005.012.007 | Base de solo estabilizado sem mistura, compactacao 100% proctor normal, exclusive escavacao, carga e transporte do solo | M3 | 474.49 | 0 | 0
¦ 005.012.008 | Material para base, cbr>60, adquirido solto na jazida, inclusive limpeza da área e carga, exclusive transporte | m3 | 545.66 | 0 | 0
¦ 005.012.009 | Transporte comercial com caminhão basculante de 10m³, em rodovia pavimentada (densidade=1,5t/m³) | txk | 33080.76 | 0 | 0
¦ 005.013 | SERVIÇOS COMPLEMENTARES |  |  |  | 0
¦ 005.013.001 | Limpeza de Ruas | M2 | 33294 | 0 | 0
¦ 005.013.002 | Cadastro de Redes de Esgoto | M | 6313 | 0 | 0
¦ 005.013.003 | Limpeza e teste de redes de esgotos sanitários | M | 6313 | 0 | 0
¦ 005.014 | SERVIÇOS AUXILIARES |  |  |  | 0
¦ 005.014.001 | Remanejamento de Rede de Distribuição de Água em PVC, DN 50 a 100mm | m | 258 | 0 | 0
¦ 005.014.002 | Remanejamento de Rede de Distribuição de Água em PVC, DN 150 a 250mm | m | 48 | 0 | 0
¦ 005.014.003 | Remanejamento de Rede de Distribuição de Água em PVC, DN 200 a 300mm | m | 30 | 0 | 0
¦ 005.014.004 | Remanejamento de rede de distribuição de PVC, DN 50 a 100 mm | M | 420 | 0 | 0
¦ 005.014.005 | Remanejamento de rede de distribuição de PVC, DN 200 a 300 mm | m | 36 | 0 | 0
¦ 005.015 | RAMAIS PREDIAIS – SUB-BACIA F |  |  |  | 0
¦ 005.015.001 | Demolição de pavimentação asfáltica, exclusive transporte do material retirado | M3 | 18.17 | 0 | 0
¦ 005.015.002 | Remoção e reposição de meio-fio | M | 631.3 | 0 | 0
¦ 005.015.003 | Coleta e carga manuais de entulho | m3 | 65.2 | 0 | 0
¦ 005.015.004 | Transporte com caminhão basculante de 10 m³, em via urbana pavimentada, dmt até 30 km (unidade: m3xkm). Af_07/2020 | M3X | 326.01 | 0 | 0
¦ 005.015.005 | Espalhamento de material de bota-fora c/ trator esteira Cat - D-6 ou similar | M3 | 65.2 | 0 | 0
¦ 005.015.006 | Descarte de resíduos da construção civil em área licenciada | T | 156.49 | 0 | 0
¦ 005.015.007 | Escavação manual de vala ou cava em material de 1ª categoria, profundidade até 1,50m | M3 | 250.73 | 0 | 0
¦ 005.015.008 | Escavação manual de vala ou cava em material de 2ª categoria, profundidade até 1,50m | M3 | 422.18 | 0 | 0
¦ 005.015.009 | Escavação de vala a frio, em material de 3ª categoria, com perfuratriz manual e compressor | M3 | 110.1 | 0 | 0
¦ 005.015.010 | Carga mecânica de material de 1ª categoria | M3 | 325.94 | 0 | 0
¦ 005.015.011 | Carga mecânica de material de 2ª categoria | M3 | 548.83 | 0 | 0
¦ 005.015.012 | Carga mecânica de material de 3ª categoria | M3 | 143.13 | 0 | 0
¦ 005.015.013 | Espalhamento de material de bota-fora c/ trator esteira Cat - D-6 ou similar | M3 | 1017.9 | 0 | 0
¦ 005.015.014 | Transporte com caminhão basculante de 10 m³, em via urbana pavimentada, dmt até 30 km (unidade: m3xkm). af_07/2020 | M3X | 5089.5 | 0 | 0
¦ 005.015.015 | Apiloamento manual de fundo de vala | M2 | 783 | 0 | 0
¦ 005.015.016 | Assentamento de tubo de pvc junta elástica para esgotos sanitários, ponta e bolsa, diam. = 100mm | M | 1881 | 0 | 0
¦ 005.015.017 | Assentamento de conexão de pvc je para esgoto sanitário 01 ou 02 bolsas diam. = 75 ou 100 mm | UN | 630 | 0 | 0
¦ 005.015.018 | Assentamento de selim 90º elástico, em pvc para esgotos sanitários, qualquer diametro | UN | 630 | 0 | 0
¦ 005.015.019 | Reaterro manual de valas, com compactação utilizando sêpo, sem controle do grau de compactação | m3 | 361.43 | 0 | 0
¦ 005.015.020 | Reaterro manual de valas ou áreas, compactado manualmente a 95% do pn, com compactador à percussão sapinho | M3 | 436.35 | 0 | 0
¦ 005.015.021 | Argila ou barro para aterro/reaterro (retirado na jazida, sem transporte) | m3 | 415.64 | 0 | 0
¦ 005.015.022 | Transporte com caminhão basculante de 10 m³, em via urbana pavimentada, dmt até 30 km (unidade: m3xkm). af_07/2020 | M3X | 14963.06 | 0 | 0
¦ 005.015.023 | Transporte com caminhão basculante de 10 m³, em via urbana pavimentada, adicional para dmt excedente a 30 km (unidade: m3xkm). Af_07/2020 | M3X | 27432.28 | 0 | 0
¦ 005.015.024 | Caixa de passagem em alvenaria de tijolos maciços esp. = 0,12m, dim. int. = 0.40 x 0.40 x 0.60m, inclusive tampa | UN | 423 | 0 | 0
¦ 005.015.025 | Caixa de passagem em alvenaria de tijolos maciços esp. = 0,12m, dim. int. = 0.60 x 0.60 x 0,80m, inclusive tampa | UN | 358 | 0 | 0
¦ 005.015.026 | Reposição de pavimentação asfáltica, incluindo pintura de ligação, fornecimento e aplicação de c.b.u.q. | M² | 623 | 0 | 0
¦ 005.015.027 | Transporte com caminhão tanque de transporte de material asfáltico de 20000 l, em via urbana pavimentada, dmt até 30km (unidade: txkm). af_07/2020 | txk | 3139.92 | 0 | 0
¦ 005.015.028 | Transporte com caminhão tanque de transporte de material asfáltico de 20000 l, em via urbana pavimentada, adicional para dmt excedente a 30 km (unidade: txkm). af_07/2020 | txk | 4395.89 | 0 | 0
¦ 005.015.029 | Sub-base estabilizada granulometricamente sem mistura (exclusive material de sub-base) | M3 | 62.3 | 0 | 0
¦ 005.015.030 | Material para sub-base, cbr>20, adquirido solto na jazida, inclusive carga (posto na caçamba), exclusive transporte | m3 | 71.65 | 0 | 0
¦ 005.015.031 | Transporte comercial com caminhão basculante de 10m³, em rodovia pavimentada (densidade=1,5t/m³) | txk | 7916.77 | 0 | 0
¦ 005.015.032 | Base de solo estabilizado sem mistura, compactacao 100% proctor normal, exclusive escavacao, carga e transporte do solo | M3 | 46.73 | 0 | 0
¦ 005.015.033 | Material para base, cbr>60, adquirido solto na jazida, inclusive limpeza da área e carga, exclusive transporte | m3 | 53.73 | 0 | 0
¦ 005.015.034 | Transporte comercial com caminhão basculante de 10m³, em rodovia pavimentada (densidade=1,5t/m³) | txk | 5937.58 | 0 | 0
¦ 006 | REDE COLETORA – SUB-BACIA G |  |  |  | 0
¦ 006.001 | SERVIÇOS PRELIMINARES |  |  |  | 0
¦ 006.001.001 | Locação de redes coletoras de esgoto e emissários | M | 5652 | 0 | 0
¦ 006.001.002 | Limpeza manual de terreno com vegetação rasteira, incluindo roçagem e queima | M2 | 772 | 0 | 0
¦ 006.001.003 | Confecção, montagem e instalação de placa de sinalização em chapa de aço galvanizado nº 18 (60x50 cm), com 02 demãos de fundo anti-corrosivo (super galvite), 02 demãos de esmalte e mensagem em película refletiva, auto-adesiva | un | 24 | 0 | 0
¦ 006.001.004 | Sinalização de vias com cone de pvc h=0.75m, porta peso e balde plástico (inclusive iluminação) | M | 479 | 0 | 0
¦ 006.001.005 | Sinalização Diurna com Tela tapume em pvc - 10 usos | M | 5652 | 0 | 0
¦ 006.001.006 | Passadiço de madeira | M2 | 22.61 | 0 | 0
¦ 006.001.007 | Passadiço metálico | M2 | 22.61 | 0 | 0
¦ 006.002 | SONDAGEM PARA INTERFERÊNCIAS |  |  |  | 0
¦ 006.002.001 | Escavação manual de vala ou cava em material de 1ª categoria, profundidade até 1,50m | M3 | 164.16 | 0 | 0
¦ 006.002.002 | Reaterro manual de valas ou áreas, compactado manualmente a 95% do pn, com compactador à percussão sapinho | M3 | 164.16 | 0 | 0
¦ 006.002.003 | Sinalização Diurna com Tela tapume em pvc - 10 usos | M | 684 | 0 | 0
¦ 006.003 | REMOÇÃO DE PAVIMENTAÇÃO |  |  |  | 0
¦ 006.003.001 | Demolição de pavimentação em paralelepípedo ou pré-moldados de concreto c/ reaproveitamento | m2 | 1689.9 | 0 | 0
¦ 006.003.002 | Carga mecânica de material de 2ª categoria | M3 | 234.61 | 0 | 0
¦ 006.003.003 | Transporte com caminhão basculante de 10 m³, em via urbana pavimentada, dmt até 30 km (unidade: m3xkm). Af_07/2020 | M3X | 1173.04 | 0 | 0
¦ 006.003.004 | Demolição de pavimentação asfáltica, exclusive transporte do material retirado | M3 | 128.48 | 0 | 0
¦ 006.003.005 | Carga mecânica de material de 2ª categoria | M3 | 367.87 | 0 | 0
¦ 006.003.006 | Transporte com caminhão basculante de 10 m³, em via urbana pavimentada, dmt até 30 km (unidade: m3xkm). Af_07/2020 | M3X | 1839.33 | 0 | 0
¦ 006.003.007 | Descarte de resíduos da construção civil em área licenciada | T | 308.35 | 0 | 0
¦ 006.003.008 | Espalhamento de material de bota-fora c/ trator esteira Cat - D-6 ou similar | M3 | 367.87 | 0 | 0
¦ 006.004 | ESCORAMENTO |  |  |  | 0
¦ 006.004.001 | Escoramento metálico p/ valas, h<=2.50 m, com pranchas metálicas de 4,7 mm x 30 cm e longarinas em peças de madeira de 3"x6", reaproveitamento : 60 vezes | M2 | 10151.78 | 0 | 0
¦ 006.004.002 | Escoramento metálico p/ valas, 2,50m<=h<=4.00 m, com pranchas metálicas de 4,7 mm x 30 cm e longarinas e transversinas em perfis de aço, reaproveitamento : 60 vezes | M2 | 313.72 | 0 | 0
¦ 006.005 | ESGOTAMENTO |  |  |  | 0
¦ 006.005.001 | Bombeamento para esgotamento de valas com duração de 24 horas por dia (Contínuo) | H | 50 | 0 | 0
¦ 006.005.002 | Rebaixamento de lençol freático com ponteiras filtrantes em valas (metro de vala) | M | 130 | 0 | 0
¦ 006.006 | MOVIMENTO DE TERRA E ROCHA |  |  |  | 0
¦ 006.006.001 | Escavação com retro-escavadeira de pneus, de valas, em material de 1ª categoria até 1,50m de profundidade | M3 | 871.18 | 0 | 0
¦ 006.006.002 | Escavação com retro-escavadeira de pneus, de valas, em material de 1ª categoria entre 1,50 e 3,00m de profundidade | M3 | 2.01 | 0 | 0
¦ 006.006.003 | Escavação com retro-escavadeira de pneus, de valas, em material de 2ª categoria até 1,50m de profundidade | M3 | 2474.07 | 0 | 0
¦ 006.006.004 | Escavação com retro-escavadeira de pneus, de valas, em material de 2ª categoria entre 1,50 e 3,00m de profundidade | M3 | 23.56 | 0 | 0
¦ 006.006.005 | Escavação de vala a frio, em material de 3ª categoria, com perfuratriz manual e compressor | M3 | 847.77 | 0 | 0
¦ 006.006.006 | Escavação manual de vala ou cava em material de 3ª categoria, profundidade até 2,00 m, com uso de explosivos e perfuração mecânica | M3 | 325.46 | 0 | 0
¦ 006.006.007 | Carga mecânica de material de 1ª categoria | M3 | 1045.28 | 0 | 0
¦ 006.006.008 | Carga mecânica de material de 2ª categoria | M3 | 3746.45 | 0 | 0
¦ 006.006.009 | Carga mecânica de material de 3ª categoria | M3 | 2346.46 | 0 | 0
¦ 006.006.010 | Espalhamento de material de bota-fora c/ trator esteira Cat - D-6 ou similar | M3 | 7138.19 | 0 | 0
¦ 006.006.011 | Transporte com caminhão basculante de 10 m³, em via urbana pavimentada, dmt até 30 km (unidade: m3xkm). af_07/2020 | M3X | 53536.45 | 0 | 0
¦ 006.007 | FUNDAÇÃO |  |  |  | 0
¦ 006.007.001 | Lastro de areia | m3 | 113.15 | 0 | 0
¦ 006.007.002 | Laje e berço de concreto para tubos de 200 mm | M | 160 | 0 | 0
¦ 006.007.003 | Laje e berço de concreto para tubos de 250 mm | M | 10 | 0 | 0
¦ 006.008 | ASSENTAMENTO DE TUBULAÇÕES E CONEXOES |  |  |  | 0
¦ 006.008.001 | Assentamento de tubo de pvc corrugado de dupla parede para rede coletora de esgoto, dn 150 mm, junta elástica (não inclui fornecimento). af_01/2021 | M | 4703 | 0 | 0
¦ 006.008.002 | Assentamento de tubo de pvc corrugado de dupla parede para rede coletora de esgoto, dn 200 mm, junta elástica (não inclui fornecimento). af_01/2021 | M | 939 | 0 | 0
¦ 006.008.003 | Assentamento de tubo de pvc corrugado de dupla parede para rede coletora de esgoto, dn 250 mm, junta elástica (não inclui fornecimento). af_01/2021 | M | 10 | 0 | 0
¦ 006.008.004 | Assentamento de conexão de pvc je para esgoto sanitário 01 ou 02 bolsas diam. = 125, 150, 200 ou 250mm | UN | 12 | 0 | 0
¦ 006.008.005 | Assentamento de conexão de pvc je para esgoto sanitário 03 ou 04 bolsas diam. = 125, 150, 200 ou 250mm | UN | 6 | 0 | 0
¦ 006.009 | TRANSPORTE DE TUBOS, PECAS E CONEXÕES |  |  |  | 0
¦ 006.009.001 | Carga e Descarga de Tubos de PVC Rígido e PVC DEFoFo DN 100mm | M | 1962.75 | 0 | 0
¦ 006.009.002 | Carga e Descarga de Tubos de PVC Rígido e PVC DEFoFo DN 150mm | M | 4703 | 0 | 0
¦ 006.009.003 | Carga e Descarga de Tubos de PVC Rígido e PVC DEFoFo DN 200mm | M | 939 | 0 | 0
¦ 006.009.004 | Carga e Descarga de Tubos de PVC Rígido e PVC DEFoFo DN 250mm | M | 10 | 0 | 0
¦ 006.010 | ORGÃOS E ACESSÓRIOS |  |  |  | 0
¦ 006.010.001 | Poço de visita em anel de concreto, balão de 0,60m (di), profundidade até 1,20 m, inclusive tampão TD-600 | un | 36 | 0 | 0
¦ 006.010.002 | Poço de visita em anel de concreto, balão de 1,20m, profundidade até 1,50m, inclusive tampão TD-600 | UN | 39 | 0 | 0
¦ 006.010.003 | Poço de visita em anel de concreto, balão de 1,20m, profundidade de 1,51 a 2,00m, inclusive tampão TD-600 | UN | 15 | 0 | 0
¦ 006.010.004 | Poço de visita em anel de concreto, balão de 1,20m, profundidade de 2,01 a 3,00m, inclusive tampão TD-600 | UN | 4 | 0 | 0
¦ 006.010.005 | Poço de visita em anel de concreto, balão de 1,20m, profundidade de 3,01 a 4,00m, inclusive tampão TD-600 | UN | 1 | 0 | 0
¦ 006.011 | FECHAMENTO DE VALA |  |  |  | 0
¦ 006.011.001 | Apiloamento manual de fundo de vala | M2 | 3436.55 | 0 | 0
¦ 006.011.002 | Reaterro manual de valas ou áreas, compactado manualmente a 95% do pn, com compactador à percussão sapinho | M3 | 1464.07 | 0 | 0
¦ 006.011.003 | Reaterro manual de valas ou áreas, compactado manualmente a 95% do pn, com compactador à percussão sapinho | M3 | 2451.45 | 0 | 0
¦ 006.011.004 | Argila ou barro para aterro/reaterro (retirado na jazida, sem transporte) | m3 | 3846.4 | 0 | 0
¦ 006.011.005 | Transporte com caminhão basculante de 10 m³, em via urbana pavimentada, dmt até 30 km (unidade: m3xkm). af_07/2020 | M3X | 159240.83 | 0 | 0
¦ 006.011.006 | Transporte com caminhão basculante de 10 m³, em via urbana pavimentada, adicional para dmt excedente a 30 km (unidade: m3xkm). Af_07/2020 | M3X | 291941.53 | 0 | 0
¦ 006.012 | REPOSIÇÃO DE PAVIMENTAÇÃO |  |  |  | 0
¦ 006.012.001 | Demolição de pavimentação em paralelepípedo ou pré-moldados de concreto c/ reaproveitamento | m2 | 1901.7 | 0 | 0
¦ 006.012.002 | Carga mecânica de material de 2ª categoria | M3 | 399.36 | 0 | 0
¦ 006.012.003 | Transporte com caminhão basculante de 10 m³, em via urbana pavimentada, dmt até 30 km (unidade: m3xkm). Af_07/2020 | M3X | 13311.9 | 0 | 0
¦ 006.012.004 | Reposição de pavimentação asfáltica, incluindo pintura de ligação, fornecimento e aplicação de c.b.u.q. | M² | 2621.74 | 0 | 0
¦ 006.012.005 | Transporte com caminhão tanque de transporte de material asfáltico de 20000 l, em via urbana pavimentada, dmt até 30km (unidade: txkm). af_07/2020 | txk | 10930.25 | 0 | 0
¦ 006.012.006 | Transporte com caminhão tanque de transporte de material asfáltico de 20000 l, em via urbana pavimentada, adicional para dmt excedente a 30 km (unidade: txkm). af_07/2020 | txk | 15302.35 | 0 | 0
¦ 006.012.007 | Sub-base estabilizada granulometricamente sem mistura (exclusive material de sub-base) | M3 | 575.62 | 0 | 0
¦ 006.012.008 | Material para sub-base, cbr>20, adquirido solto na jazida, inclusive carga (posto na caçamba), exclusive transporte | m3 | 661.96 | 0 | 0
¦ 006.012.009 | Transporte comercial com caminhão basculante de 10m³, em rodovia pavimentada (densidade=1,5t/m³) | txk | 66432.64 | 0 | 0
¦ 006.012.010 | Base de solo estabilizado sem mistura, compactacao 100% proctor normal, exclusive escavacao, carga e transporte do solo | M3 | 275.31 | 0 | 0
¦ 006.012.011 | Material para base, cbr>60, adquirido solto na jazida, inclusive limpeza da área e carga, exclusive transporte | m3 | 316.61 | 0 | 0
¦ 006.012.012 | Transporte comercial com caminhão basculante de 10m³, em rodovia pavimentada (densidade=1,5t/m³) | txk | 42361.46 | 0 | 0
¦ 006.013 | SERVIÇOS COMPLEMENTARES |  |  |  | 0
¦ 006.013.001 | Limpeza de Ruas | M2 | 28566 | 0 | 0
¦ 006.013.002 | Cadastro de Redes de Esgoto | M | 5652 | 0 | 0
¦ 006.013.003 | Limpeza e teste de redes de esgotos sanitários | M | 5652 | 0 | 0
¦ 006.014 | SERVIÇOS AUXILIARES |  |  |  | 0
¦ 006.014.001 | Remanejamento de rede de distribuição de PVC, DN 50 a 100 mm | M | 60 | 0 | 0
¦ 006.015 | RAMAIS PREDIAIS – SUB-BACIA G |  |  |  | 0
¦ 006.015.001 | Demolição de pavimentação asfáltica, exclusive transporte do material retirado | M3 | 20.42 | 0 | 0
¦ 006.015.002 | Demolição de pavimentação em paralelepípedo ou pré-moldados de concreto c/ reaproveitamento | m2 | 240 | 0 | 0
¦ 006.015.003 | Remoção e reposição de meio-fio | M | 565.2 | 0 | 0
¦ 006.015.004 | Coleta e carga manuais de entulho | m3 | 64.2 | 0 | 0
¦ 006.015.005 | Transporte com caminhão basculante de 10 m³, em via urbana pavimentada, dmt até 30 km (unidade: m3xkm). Af_07/2020 | M3X | 321 | 0 | 0
¦ 006.015.006 | Espalhamento de material de bota-fora c/ trator esteira Cat - D-6 ou similar | M3 | 64.2 | 0 | 0
¦ 006.015.007 | Descarte de resíduos da construção civil em área licenciada | T | 154.08 | 0 | 0
¦ 006.015.008 | Escavação manual de vala ou cava em material de 1ª categoria, profundidade até 1,50m | M3 | 184.8 | 0 | 0
¦ 006.015.009 | Escavação manual de vala ou cava em material de 2ª categoria, profundidade até 1,50m | M3 | 483.15 | 0 | 0
¦ 006.015.010 | Escavação de vala a frio, em material de 3ª categoria, com perfuratriz manual e compressor | M3 | 112.05 | 0 | 0
¦ 006.015.011 | Carga mecânica de material de 1ª categoria | M3 | 240.24 | 0 | 0
¦ 006.015.012 | Carga mecânica de material de 2ª categoria | M3 | 628.1 | 0 | 0
¦ 006.015.013 | Carga mecânica de material de 3ª categoria | M3 | 145.67 | 0 | 0
¦ 006.015.014 | Espalhamento de material de bota-fora c/ trator esteira Cat - D-6 ou similar | M3 | 1014 | 0 | 0
¦ 006.015.015 | Transporte com caminhão basculante de 10 m³, em via urbana pavimentada, dmt até 30 km (unidade: m3xkm). af_07/2020 | M3X | 5070 | 0 | 0
¦ 006.015.016 | Apiloamento manual de fundo de vala | M2 | 780 | 0 | 0
¦ 006.015.017 | Assentamento de tubo de pvc junta elástica para esgotos sanitários, ponta e bolsa, diam. = 100mm | M | 1874 | 0 | 0
¦ 006.015.018 | Assentamento de conexão de pvc je para esgoto sanitário 01 ou 02 bolsas diam. = 75 ou 100 mm | UN | 628 | 0 | 0
¦ 006.015.019 | Assentamento de selim 90º elástico, em pvc para esgotos sanitários, qualquer diametro | UN | 628 | 0 | 0
¦ 006.015.020 | Reaterro manual de valas, com compactação utilizando sêpo, sem controle do grau de compactação | m3 | 360.08 | 0 | 0
¦ 006.015.021 | Reaterro manual de valas ou áreas, compactado manualmente a 95% do pn, com compactador à percussão sapinho | M3 | 434.64 | 0 | 0
¦ 006.015.022 | Argila ou barro para aterro/reaterro (retirado na jazida, sem transporte) | m3 | 414.09 | 0 | 0
¦ 006.015.023 | Transporte com caminhão basculante de 10 m³, em via urbana pavimentada, dmt até 30 km (unidade: m3xkm). af_07/2020 | M3X | 14907.38 | 0 | 0
¦ 006.015.024 | Transporte com caminhão basculante de 10 m³, em via urbana pavimentada, adicional para dmt excedente a 30 km (unidade: m3xkm). Af_07/2020 | M3X | 27330.2 | 0 | 0
¦ 006.015.025 | Caixa de passagem em alvenaria de tijolos maciços esp. = 0,12m, dim. int. = 0.40 x 0.40 x 0.60m, inclusive tampa | UN | 422 | 0 | 0
¦ 006.015.026 | Caixa de passagem em alvenaria de tijolos maciços esp. = 0,12m, dim. int. = 0.60 x 0.60 x 0,80m, inclusive tampa | UN | 386 | 0 | 0
¦ 006.015.027 | Demolição de pavimentação em paralelepípedo ou pré-moldados de concreto c/ reaproveitamento | m2 | 576 | 0 | 0
¦ 006.015.028 | Reposição de pavimentação asfáltica, incluindo pintura de ligação, fornecimento e aplicação de c.b.u.q. | M² | 701 | 0 | 0
¦ 006.015.029 | Transporte com caminhão tanque de transporte de material asfáltico de 20000 l, em via urbana pavimentada, dmt até 30km (unidade: txkm). af_07/2020 | txk | 3533.04 | 0 | 0
¦ 006.015.030 | Transporte com caminhão tanque de transporte de material asfáltico de 20000 l, em via urbana pavimentada, adicional para dmt excedente a 30 km (unidade: txkm). af_07/2020 | txk | 4946.26 | 0 | 0
¦ 006.015.031 | Sub-base estabilizada granulometricamente sem mistura (exclusive material de sub-base) | M3 | 127.7 | 0 | 0
¦ 006.015.032 | Material para sub-base, cbr>20, adquirido solto na jazida, inclusive carga (posto na caçamba), exclusive transporte | m3 | 146.86 | 0 | 0
¦ 006.015.033 | Transporte comercial com caminhão basculante de 10m³, em rodovia pavimentada (densidade=1,5t/m³) | txk | 16227.48 | 0 | 0
¦ 006.015.034 | Base de solo estabilizado sem mistura, compactacao 100% proctor normal, exclusive escavacao, carga e transporte do solo | M3 | 95.78 | 0 | 0
¦ 006.015.035 | Material para base, cbr>60, adquirido solto na jazida, inclusive limpeza da área e carga, exclusive transporte | m3 | 110.14 | 0 | 0
¦ 006.015.036 | Transporte comercial com caminhão basculante de 10m³, em rodovia pavimentada (densidade=1,5t/m³) | txk | 6680.97 | 0 | 0
¦ 007 | EMISSÁRIO – SUB-BACIA CAÇULA VALADARES |  |  |  | 0
¦ 007.001 | SERVIÇOS PRELIMINARES |  |  |  | 0
¦ 007.001.001 | Locação de redes coletoras de esgoto e emissários | m | 1106.18 | 0 | 0
¦ 007.001.002 | Confecção, montagem e instalação de placa de sinalização em chapa de aço galvanizado nº 18 (60x50 cm), com 02 demãos de fundo anti-corrosivo (super galvite), 02 demãos de esmalte e mensagem em película refletiva, auto-adesiva | Un | 553 | 0 | 0
¦ 007.001.003 | Sinalização Diurna com Tela tapume em pvc - 10 usos | m | 1106.18 | 0 | 0
¦ 007.002 | SONDAGEM PARA INTERFERÊNCIAS |  |  |  | 0
¦ 007.002.001 | Escavação manual de vala ou cava em material de 1ª categoria, profundidade até 1,50m | m3 | 17.28 | 0 | 0
¦ 007.002.002 | Reaterro manual de valas ou áreas, compactado manualmente a 95% do pn, com compactador à percussão sapinho | m3 | 17.28 | 0 | 0
¦ 007.002.003 | Sinalização Diurna com Tela tapume em pvc - 10 usos | m | 72 | 0 | 0
¦ 007.003 | ESCORAMENTO |  |  |  | 0
¦ 007.003.001 | Escoramento metálico p/ valas, h<=2.50 m, com pranchas metálicas de 4,7 mm x 30 cm e longarinas em peças de madeira de 3"x6", reaproveitamento : 60 vezes | m2 | 609.61 | 0 | 0
¦ 007.004 | MOVIMENTO DE TERRA E ROCHA |  |  |  | 0
¦ 007.004.001 | Escavação com retro-escavadeira de pneus, de valas, em material de 1ª categoria até 1,50m de profundidade | m3 | 356.07 | 0 | 0
¦ 007.004.002 | Escavação com retro-escavadeira de pneus, de valas, em material de 2ª categoria até 1,50m de profundidade | m3 | 305.42 | 0 | 0
¦ 007.004.003 | Escavação de vala a frio, em material de 3ª categoria, com perfuratriz manual e compressor | m3 | 28.33 | 0 | 0
¦ 007.004.004 | Carga mecânica de material de 1ª categoria | m3 | 357.55 | 0 | 0
¦ 007.004.005 | Carga mecânica de material de 2ª categoria | m3 | 458.13 | 0 | 0
¦ 007.004.006 | Carga mecânica de material de 3ª categoria | m3 | 56.65 | 0 | 0
¦ 007.004.007 | Espalhamento de material de bota-fora c/ trator esteira Cat - D-6 ou similar | m3 | 872.33 | 0 | 0
¦ 007.004.008 | Transporte com caminhão basculante de 10 m³, em via urbana pavimentada, dmt até 30 km (unidade: m3xkm). af_07/2020 | m3x | 6542.51 | 0 | 0
¦ 007.005 | FUNDAÇÃO |  |  |  | 0
¦ 007.005.001 | Lastro de areia | m3 | 11.51 | 0 | 0
¦ 007.005.002 | Laje e berço de concreto para tubos de 150mm | m | 526.3 | 0 | 0
¦ 007.006 | ASSENTAMENTO DE TUBULAÇÕES E CONEXOES |  |  |  | 0
¦ 007.006.001 | Assentamento de tubo de pvc junta elástica, ponta e bolsa diam. = 100 mm | m | 774.17 | 0 | 0
¦ 007.006.002 | Montagem de tubos em ferro fundido com flanges, diam.= 80 mm, L=2,00m | un | 2 | 0 | 0
¦ 007.006.003 | Assentamento de conexões em ferro fundido, junta elástica, diam.= 100 mm | un | 6 | 0 | 0
¦ 007.006.004 | Montagem de conexões de ferro fundido, com flanges, diam.= 100 mm | un | 3 | 0 | 0
¦ 007.007 | TRANSPORTE DE TUBOS, PECAS E CONEXÕES |  |  |  | 0
¦ 007.007.001 | Carga e Descarga de Tubos de PVC Rígido e PVC DEFoFo DN 100mm | m | 792 | 0 | 0
¦ 007.008 | BLOCOS DE ANCORAGEM |  |  |  | 0
¦ 007.008.001 | Concreto simples usinado fck=30mpa, bombeado, lançado e adensado na infraestrutura | m3 | 0.5 | 0 | 0
¦ 007.008.002 | Forma plana para fundações, em compensado resinado 12mm, 03 usos | m2 | 27.68 | 0 | 0
¦ 007.009 | FECHAMENTO DE VALA |  |  |  | 0
¦ 007.009.001 | Regularização Manual | m2 | 619.99 | 0 | 0
¦ 007.009.002 | Reaterro manual de valas ou áreas, compactado manualmente a 95% do pn, com compactador à percussão sapinho | m3 | 239.31 | 0 | 0
¦ 007.009.003 | Reaterro manual de valas ou áreas, compactado manualmente a 95% do pn, com compactador à percussão sapinho | m3 | 430.31 | 0 | 0
¦ 007.009.004 | Argila ou barro para aterro/reaterro (retirado na jazida, sem transporte) | m3 | 588.59 | 0 | 0
¦ 007.009.005 | Transporte com caminhão basculante de 10 m³, em via urbana pavimentada, dmt até 30 km (unidade: m3xkm). af_07/2020 | m3x | 24367.69 | 0 | 0
¦ 007.009.006 | Transporte com caminhão basculante de 10 m³, em via urbana pavimentada, adicional para dmt excedente a 30 km (unidade: m3xkm). af_07/2020 | m3x | 44674.1 | 0 | 0
¦ 007.010 | SERVIÇOS COMPLEMENTARES |  |  |  | 0
¦ 007.010.001 | Cadastro de Redes de Água / Adutoras | m | 774.17 | 0 | 0
¦ 007.010.002 | Limpeza, desinfecção e teste de redes de abastecimento de água | m | 774.17 | 0 | 0
¦ 008 | EMISSÁRIO – SUB-BACIA E |  |  |  | 0
¦ 008.001 | SERVIÇOS PRELIMINARES |  |  |  | 0
¦ 008.001.001 | Locação de redes coletoras de esgoto e emissários | m | 938.02 | 0 | 0
¦ 008.001.002 | Confecção, montagem e instalação de placa de sinalização em chapa de aço galvanizado nº 18 (60x50 cm), com 02 demãos de fundo anti-corrosivo (super galvite), 02 demãos de esmalte e mensagem em película refletiva, auto-adesiva | Un | 469 | 0 | 0
¦ 008.001.003 | Sinalização Diurna com Tela tapume em pvc - 10 usos | m | 938.02 | 0 | 0
¦ 008.002 | SONDAGEM PARA INTERFERÊNCIAS |  |  |  | 0
¦ 008.002.001 | Escavação manual de vala ou cava em material de 1ª categoria, profundidade até 1,50m | m3 | 15.55 | 0 | 0
¦ 008.002.002 | Reaterro manual de valas ou áreas, compactado manualmente a 95% do pn, com compactador à percussão sapinho | m3 | 15.55 | 0 | 0
¦ 008.002.003 | Sinalização Diurna com Tela tapume em pvc - 10 usos | m | 64.8 | 0 | 0
¦ 008.003 | ESCORAMENTO |  |  |  | 0
¦ 008.003.001 | Escoramento metálico p/ valas, h<=2.50 m, com pranchas metálicas de 4,7 mm x 30 cm e longarinas em peças de madeira de 3"x6", reaproveitamento : 60 vezes | m2 | 1176.48 | 0 | 0
¦ 008.004 | MOVIMENTO DE TERRA E ROCHA |  |  |  | 0
¦ 008.004.001 | Escavação com retro-escavadeira de pneus, de valas, em material de 1ª categoria até 1,50m de profundidade | m3 | 214.71 | 0 | 0
¦ 008.004.002 | Escavação com retro-escavadeira de pneus, de valas, em material de 2ª categoria até 1,50m de profundidade | m3 | 487.9 | 0 | 0
¦ 008.004.003 | Escavação de vala a frio, em material de 3ª categoria, com perfuratriz manual e compressor | m3 | 42.24 | 0 | 0
¦ 008.004.004 | Escavação manual de vala ou cava em material de 3ª categoria, profundidade até 2,00 m, com uso de explosivos e perfuração mecânica | m3 | 1.04 | 0 | 0
¦ 008.004.005 | Carga mecânica de material de 1ª categoria | m3 | 279.12 | 0 | 0
¦ 008.004.006 | Carga mecânica de material de 2ª categoria | m3 | 731.86 | 0 | 0
¦ 008.004.007 | Carga mecânica de material de 3ª categoria | m3 | 86.57 | 0 | 0
¦ 008.004.008 | Espalhamento de material de bota-fora c/ trator esteira Cat - D-6 ou similar | m3 | 1097.54 | 0 | 0
¦ 008.004.009 | Transporte com caminhão basculante de 10 m³, em via urbana pavimentada, dmt até 30 km (unidade: m3xkm). af_07/2020 | m3x | 8231.57 | 0 | 0
¦ 008.005 | FUNDAÇÃO |  |  |  | 0
¦ 008.005.001 | Lastro de areia | m3 | 15.47 | 0 | 0
¦ 008.005.002 | Laje e berço de concreto para tubos de 250mm | m | 270.9 | 0 | 0
¦ 008.006 | ASSENTAMENTO DE TUBULAÇÕES E CONEXOES |  |  |  | 0
¦ 008.006.001 | Assentamento de tubo de pvc defofo ou prfv ou rpvc para rede de água, dn 250 mm, junta elástica integrada, instalado em local com nível baixo de interferências (não inclui fornecimento). af_11/2017 | m | 938.02 | 0 | 0
¦ 008.006.002 | Assentamento de conexões em ferro fundido, junta elástica, diam.= 250 mm | un | 4 | 0 | 0
¦ 008.006.003 | Montagem de conexões de ferro fundido, com flanges, diam.= 250 mm | un | 4 | 0 | 0
¦ 008.007 | TRANSPORTE DE TUBOS, PECAS E CONEXÕES |  |  |  | 0
¦ 008.007.001 | Carga e Descarga de Tubos de PVC Rígido e PVC DEFoFo DN 250mm | m | 960 | 0 | 0
¦ 008.008 | BLOCOS DE ANCORAGEM |  |  |  | 0
¦ 008.008.001 | Concreto simples usinado fck=30mpa, bombeado, lançado e adensado na infraestrutura | m3 | 5 | 0 | 0
¦ 008.008.002 | Forma plana para fundações, em compensado resinado 12mm, 03 usos | m2 | 24.48 | 0 | 0
¦ 008.009 | FECHAMENTO DE VALA |  |  |  | 0
¦ 008.009.001 | Regularização Manual | m2 | 632.09 | 0 | 0
¦ 008.009.002 | Reaterro manual de valas ou áreas, compactado manualmente a 95% do pn, com compactador à percussão sapinho | m3 | 301.61 | 0 | 0
¦ 008.009.003 | Reaterro manual de valas ou áreas, compactado manualmente a 95% do pn, com compactador à percussão sapinho | m3 | 329.95 | 0 | 0
¦ 008.009.004 | Argila ou barro para aterro/reaterro (retirado na jazida, sem transporte) | m3 | 631.56 | 0 | 0
¦ 008.009.005 | Transporte com caminhão basculante de 10 m³, em via urbana pavimentada, dmt até 30 km (unidade: m3xkm). af_07/2020 | m3x | 26146.59 | 0 | 0
¦ 008.009.006 | Transporte com caminhão basculante de 10 m³, em via urbana pavimentada, adicional para dmt excedente a 30 km (unidade: m3xkm). af_07/2020 | m3x | 47935.41 | 0 | 0
¦ 008.010 | SERVIÇOS COMPLEMENTARES |  |  |  | 0
¦ 008.010.001 | Cadastro de Redes de Água / Adutoras | m | 938.02 | 0 | 0
¦ 008.010.002 | Limpeza, desinfecção e teste de redes de abastecimento de água | m | 938.02 | 0 | 0
¦ 009 | EMISSÁRIO – SUB-BACIA F |  |  |  | 0
¦ 009.001 | SERVIÇOS PRELIMINARES |  |  |  | 0
¦ 009.001.001 | Locação de redes coletoras de esgoto e emissários | m | 334.79 | 0 | 0
¦ 009.001.002 | Confecção, montagem e instalação de placa de sinalização em chapa de aço galvanizado nº 18 (60x50 cm), com 02 demãos de fundo anti-corrosivo (super galvite), 02 demãos de esmalte e mensagem em película refletiva, auto-adesiva | Un | 167 | 0 | 0
¦ 009.001.003 | Sinalização Diurna com Tela tapume em pvc - 10 usos | m | 334.79 | 0 | 0
¦ 009.002 | SONDAGEM PARA INTERFERÊNCIAS |  |  |  | 0
¦ 009.002.001 | Escavação manual de vala ou cava em material de 1ª categoria, profundidade até 1,50m | m3 | 8.64 | 0 | 0
¦ 009.002.002 | Reaterro manual de valas ou áreas, compactado manualmente a 95% do pn, com compactador à percussão sapinho | m3 | 8.64 | 0 | 0
¦ 009.002.003 | Sinalização Diurna com Tela tapume em pvc - 10 usos | m | 36 | 0 | 0
¦ 009.003 | ESCORAMENTO |  |  |  | 0
¦ 009.003.001 | Escoramento metálico p/ valas, h<=2.50 m, com pranchas metálicas de 4,7 mm x 30 cm e longarinas em peças de madeira de 3"x6", reaproveitamento : 60 vezes | m2 | 606.02 | 0 | 0
¦ 009.004 | MOVIMENTO DE TERRA E ROCHA |  |  |  | 0
¦ 009.004.001 | Escavação com retro-escavadeira de pneus, de valas, em material de 1ª categoria até 1,50m de profundidade | m3 | 170.77 | 0 | 0
¦ 009.004.002 | Escavação com retro-escavadeira de pneus, de valas, em material de 1ª categoria entre 1,50 e 3,00m de profundidade | m3 | 1.01 | 0 | 0
¦ 009.004.003 | Escavação com retro-escavadeira de pneus, de valas, em material de 2ª categoria até 1,50m de profundidade | m3 | 91.96 | 0 | 0
¦ 009.004.004 | Escavação manual de vala ou cava em material de 3ª categoria, profundidade até 2,00 m, com uso de explosivos e perfuração mecânica | m3 | 9.08 | 0 | 0
¦ 009.004.005 | Carga mecânica de material de 1ª categoria | m3 | 223.32 | 0 | 0
¦ 009.004.006 | Carga mecânica de material de 2ª categoria | m3 | 137.93 | 0 | 0
¦ 009.004.007 | Carga mecânica de material de 3ª categoria | m3 | 18.16 | 0 | 0
¦ 009.004.008 | Espalhamento de material de bota-fora c/ trator esteira Cat - D-6 ou similar | m3 | 379.42 | 0 | 0
¦ 009.004.009 | Transporte com caminhão basculante de 10 m³, em via urbana pavimentada, dmt até 30 km (unidade: m3xkm). af_07/2020 | m3x | 2845.62 | 0 | 0
¦ 009.005 | ASSENTAMENTO DE TUBULAÇÕES E CONEXOES |  |  |  | 0
¦ 009.005.001 | Assentamento de tubo de pvc defofo ou prfv ou rpvc para rede de água, dn 150 mm, junta elástica integrada, instalado em local com nível baixo de interferências (não inclui fornecimento). af_11/2017 | m | 334.79 | 0 | 0
¦ 009.005.002 | Montagem de tubos em ferro fundido com flanges, diam.= 80 mm, L=2,00m | un | 1 | 0 | 0
¦ 009.005.003 | Assentamento de conexões em ferro fundido, junta elástica, diam.= 150 mm | un | 1 | 0 | 0
¦ 009.005.004 | Montagem de conexões de ferro fundido, com flanges, diam.= 150 mm | un | 1 | 0 | 0
¦ 009.006 | TRANSPORTE DE TUBOS, PECAS E CONEXÕES |  |  |  | 0
¦ 009.006.001 | Carga e Descarga de Tubos de PVC Rígido e PVC DEFoFo DN 150mm | m | 342 | 0 | 0
¦ 009.007 | BLOCOS DE ANCORAGEM |  |  |  | 0
¦ 009.007.001 | Concreto simples usinado fck=30mpa, bombeado, lançado e adensado na infraestrutura | m3 | 0.09 | 0 | 0
¦ 009.007.002 | Forma plana para fundações, em compensado resinado 12mm, 03 usos | m2 | 2.75 | 0 | 0
¦ 009.008 | FECHAMENTO DE VALA |  |  |  | 0
¦ 009.008.001 | Regularização Manual | m2 | 204.13 | 0 | 0
¦ 009.008.002 | Reaterro manual de valas ou áreas, compactado manualmente a 95% do pn, com compactador à percussão sapinho | m3 | 85.94 | 0 | 0
¦ 009.008.003 | Reaterro manual de valas ou áreas, compactado manualmente a 95% do pn, com compactador à percussão sapinho | m3 | 180.96 | 0 | 0
¦ 009.008.004 | Argila ou barro para aterro/reaterro (retirado na jazida, sem transporte) | m3 | 266.91 | 0 | 0
¦ 009.008.005 | Transporte com caminhão basculante de 10 m³, em via urbana pavimentada, dmt até 30 km (unidade: m3xkm). af_07/2020 | m3x | 11049.88 | 0 | 0
¦ 009.008.006 | Transporte com caminhão basculante de 10 m³, em via urbana pavimentada, adicional para dmt excedente a 30 km (unidade: m3xkm). af_07/2020 | m3x | 20258.11 | 0 | 0
¦ 009.009 | SERVIÇOS COMPLEMENTARES |  |  |  | 0
¦ 009.009.001 | Cadastro de Redes de Água / Adutoras | m | 334.79 | 0 | 0
¦ 009.009.002 | Limpeza, desinfecção e teste de redes de abastecimento de água | m | 334.79 | 0 | 0
¦ 010 | EMISSÁRIO – SUB-BACIA G |  |  |  | 0
¦ 010.001 | SERVIÇOS PRELIMINARES |  |  |  | 0
¦ 010.001.001 | Locação de redes coletoras de esgoto e emissários | m | 971.76 | 0 | 0
¦ 010.001.002 | Confecção, montagem e instalação de placa de sinalização em chapa de aço galvanizado nº 18 (60x50 cm), com 02 demãos de fundo anti-corrosivo (super galvite), 02 demãos de esmalte e mensagem em película refletiva, auto-adesiva | Un | 486 | 0 | 0
¦ 010.001.003 | Sinalização de vias com cone de pvc h=0.75m, porta peso e balde plástico (inclusive iluminação) | m | 80 | 0 | 0
¦ 010.001.004 | Sinalização Diurna com Tela tapume em pvc - 10 usos | m | 971.76 | 0 | 0
¦ 010.002 | SONDAGEM PARA INTERFERÊNCIAS |  |  |  | 0
¦ 010.002.001 | Escavação manual de vala ou cava em material de 1ª categoria, profundidade até 1,50m | m3 | 19.01 | 0 | 0
¦ 010.002.002 | Reaterro manual de valas ou áreas, compactado manualmente a 95% do pn, com compactador à percussão sapinho | m3 | 19.01 | 0 | 0
¦ 010.002.003 | Sinalização Diurna com Tela tapume em pvc - 10 usos | m | 79.2 | 0 | 0
¦ 010.003 | ESCORAMENTO |  |  |  | 0
¦ 010.003.001 | Escoramento metálico p/ valas, h<=2.50 m, com pranchas metálicas de 4,7 mm x 30 cm e longarinas em peças de madeira de 3"x6", reaproveitamento : 60 vezes | m2 | 1957.56 | 0 | 0
¦ 010.004 | MOVIMENTO DE TERRA E ROCHA |  |  |  | 0
¦ 010.004.001 | Escavação com retro-escavadeira de pneus, de valas, em material de 1ª categoria até 1,50m de profundidade | m3 | 415.91 | 0 | 0
¦ 010.004.002 | Escavação com retro-escavadeira de pneus, de valas, em material de 1ª categoria entre 1,50 e 3,00m de profundidade | m3 | 3.22 | 0 | 0
¦ 010.004.003 | Escavação com retro-escavadeira de pneus, de valas, em material de 2ª categoria até 1,50m de profundidade | m3 | 364.64 | 0 | 0
¦ 010.004.004 | Escavação de vala a frio, em material de 3ª categoria, com perfuratriz manual e compressor | m3 | 43.3 | 0 | 0
¦ 010.004.005 | Escavação manual de vala ou cava em material de 3ª categoria, profundidade até 2,00 m, com uso de explosivos e perfuração mecânica | m3 | 36.18 | 0 | 0
¦ 010.004.006 | Carga mecânica de material de 1ª categoria | m3 | 287.42 | 0 | 0
¦ 010.004.007 | Carga mecânica de material de 2ª categoria | m3 | 546.96 | 0 | 0
¦ 010.004.008 | Carga mecânica de material de 3ª categoria | m3 | 158.95 | 0 | 0
¦ 010.004.009 | Espalhamento de material de bota-fora c/ trator esteira Cat - D-6 ou similar | m3 | 993.33 | 0 | 0
¦ 010.004.010 | Transporte com caminhão basculante de 10 m³, em via urbana pavimentada, dmt até 30 km (unidade: m3xkm). af_07/2020 | m3x | 7450.01 | 0 | 0
¦ 010.005 | FUNDAÇÃO |  |  |  | 0
¦ 010.005.001 | Lastro de areia | m3 | 16.8 | 0 | 0
¦ 010.005.002 | Laje e berço de concreto para tubos de 200mm | m | 451.76 | 0 | 0
¦ 010.006 | ASSENTAMENTO DE TUBULAÇÕES E CONEXOES |  |  |  | 0
¦ 010.006.001 | Assentamento de tubo de pvc defofo ou prfv ou rpvc para rede de água, dn 200 mm, junta elástica integrada, instalado em local com nível baixo de interferências (não inclui fornecimento). af_11/2017 | m | 971.76 | 0 | 0
¦ 010.006.002 | Montagem de tubos em ferro fundido com flanges, diam.= 80 mm, L=2,00m | un | 1 | 0 | 0
¦ 010.006.003 | Assentamento de conexões em ferro fundido, junta elástica, diam.= 200 mm | un | 10 | 0 | 0
¦ 010.006.004 | Montagem de conexões de ferro fundido, com flanges, diam.= 200 mm | un | 3 | 0 | 0
¦ 010.007 | TRANSPORTE DE TUBOS, PECAS E CONEXÕES |  |  |  | 0
¦ 010.007.001 | Carga e Descarga de Tubos de PVC Rígido e PVC DEFoFo DN 200mm | m | 996 | 0 | 0
¦ 010.008 | BLOCOS DE ANCORAGEM |  |  |  | 0
¦ 010.008.001 | Concreto simples usinado fck=30mpa, bombeado, lançado e adensado na infraestrutura | m3 | 7.45 | 0 | 0
¦ 010.008.002 | Forma plana para fundações, em compensado resinado 12mm, 03 usos | m2 | 65.64 | 0 | 0
¦ 010.009 | FECHAMENTO DE VALA |  |  |  | 0
¦ 010.009.001 | Regularização Manual | m2 | 605.06 | 0 | 0
¦ 010.009.002 | Reaterro manual de valas ou áreas, compactado manualmente a 95% do pn, com compactador à percussão sapinho | m3 | 272 | 0 | 0
¦ 010.009.003 | Reaterro manual de valas ou áreas, compactado manualmente a 95% do pn, com compactador à percussão sapinho | m3 | 461.4 | 0 | 0
¦ 010.009.004 | Argila ou barro para aterro/reaterro (retirado na jazida, sem transporte) | m3 | 547.54 | 0 | 0
¦ 010.009.005 | Transporte com caminhão basculante de 10 m³, em via urbana pavimentada, dmt até 30 km (unidade: m3xkm). af_07/2020 | m3x | 22668.04 | 0 | 0
¦ 010.009.006 | Transporte com caminhão basculante de 10 m³, em via urbana pavimentada, adicional para dmt excedente a 30 km (unidade: m3xkm). af_07/2020 | m3x | 41558.07 | 0 | 0
¦ 010.010 | SERVIÇOS COMPLEMENTARES |  |  |  | 0
¦ 010.010.001 | Cadastro de Redes de Água / Adutoras | m | 971.76 | 0 | 0
¦ 010.010.002 | Limpeza, desinfecção e teste de redes de abastecimento de água | m | 971.76 | 0 | 0
¦ 011 | TRAVESSIA 06 - REDE - SUB-BACIA C |  |  |  | 0
¦ 011.001 | SERVICOS PRELIMINARES |  |  |  | 0
¦ 011.001.001 | Limpeza manual de terreno com vegetação rasteira, incluindo roçagem e queima | m2 | 12.96 | 0 | 0
¦ 011.002 | TRANSITO E SEGURANCA |  |  |  | 0
¦ 011.002.001 | Sinalização de vias com placas indicativas refletiva(0,30 x 0,40)m, porta peso, suporte tubo fºgº 2", reuso 25 vezes | und | 1 | 0 | 0
¦ 011.002.002 | Cone plástico para canalizaçao de trânsito - utilização 5 vezes | un | 5 | 0 | 0
¦ 011.002.003 | Sinalização Diurna com Tela tapume em pvc - 10 usos | m | 7.68 | 0 | 0
¦ 011.002.004 | Sinalização noturna com tela tapume pvc, balde plástico fiação e lâmpada, reutilização 7 vezes | m | 1.92 | 0 | 0
¦ 011.003 | SERVICOS TOPOGRAFICOS PARA LOCACAO E CADASTRO DE OBRAS |  |  |  | 0
¦ 011.003.001 | Cadastro de Redes de Água / Adutoras | m | 38 | 0 | 0
¦ 011.003.002 | Locação de construção de edificação até 200m2, inclusive execução de gabarito de madeira | m2 | 11.96 | 0 | 0
¦ 011.004 | MOVIMENTO DE TERRA E ROCHA |  |  |  | 0
¦ 011.004.001 | Escavação mecanizada de vala com prof. até 1,5 m (média montante e jusante/uma composição por trecho), escavadeira (0,8 m3), larg. de 1,5 m a 2,5 m, em solo de 1a categoria, em locais com alto nível de interferência. af_02/2021 | m3 | 15.12 | 0 | 0
¦ 011.004.002 | Escavação mecanizada de vala com prof. maior que 1,5 m até 3,0 m (média montante e jusante/uma composição por trecho), escavadeira (0,8 m3), largura até 1,5 m, em solo de 1a categoria, em locais com alto nível de interferência. af_02/2021 | m3 | 9.26 | 0 | 0
¦ 011.004.003 | Execução de aterro compactado,sem controle do grau de compactação e sem forn. de material | m3 | 2.96 | 0 | 0
¦ 011.005 | TRANSPORTE DE SOLO, ROCHA E AGREGADOS |  |  |  | 0
¦ 011.005.001 | Carga, manobra e descarga de solos e materiais granulares em caminhão basculante 6 m³ - carga com escavadeira hidráulica (caçamba de 1,20 m³ / 155 hp) e descarga livre (unidade: m3). af_07/2020 | m3 | 21.42 | 0 | 0
¦ 011.005.002 | Espalhamento de material de bota-fora c/ trator esteira Cat - D-6 ou similar | m3 | 21.42 | 0 | 0
¦ 011.005.003 | Transporte com caminhão basculante de 6 m³, em via urbana pavimentada, adicional para dmt excedente a 30 km (unidade: m3xkm). af_07/2020 | m3x | 64.26 | 0 | 0
¦ 011.006 | ESCORAMENTO |  |  |  | 0
¦ 011.006.001 | Escoramento de vala,tipo contínuo com perfil metálico "u", com profundidade de 0 a 1,5 m, largura maior ou igual a 1,5 e menor que 2,5 m. af_08/2020 | m2 | 16.61 | 0 | 0
¦ 011.006.002 | Escoramento de vala, tipo contínuo com perfil metálico "u", com profundidade de 3,0 a 4,5 m, largura maior ou igual a 1,5 m e menor que 2,5 m. af_08/2020 | m2 | 33.7 | 0 | 0
¦ 011.007 | ESTRUTURAS E FUNDACOES |  |  |  | 0
¦ 011.007.001 | Concreto magro para lastro, traço 1:4,5:4,5 (em massa seca de cimento/ areia média/ brita 1) - preparo mecânico com betoneira 600 l. af_05/2021 | m3 | 3.78 | 0 | 0
¦ 011.007.002 | Concreto simples fabricado na obra, fck=15 mpa, lançado e adensado | m3 | 6.24 | 0 | 0
¦ 011.007.003 | Cura úmida por aspersão de água durante 3 dias | m² | 3.68 | 0 | 0
¦ 011.007.004 | Concreto simples usinado fck=30mpa, bombeado, lançado e adensado em superestrutura | m3 | 6.55 | 0 | 0
¦ 011.007.005 | Cura úmida por aspersão de água durante 3 dias | m² | 15.12 | 0 | 0
¦ 011.007.006 | Aço CA - 50 Ø 6,3 a 12,5mm, inclusive corte, dobragem, montagem e colocacao de ferragens nas formas, para superestruturas e fundações - R1 | kg | 1023.2 | 0 | 0
¦ 011.007.007 | Forma plana para fundações, em compensado resinado 12mm, 03 usos | m2 | 41.03 | 0 | 0
¦ 011.008 | ASSENT. MONTAGEM E REMOCAO DE TUBULACOES, PECAS, CONEXOES, VALVULAS E APARELHOS |  |  |  | 0
¦ 011.008.001 | Montagem de Equipamentos e Materiais Diversos em Ferro Fundido ou Aço | kg | 756.94 | 0 | 0
¦ 011.008.002 | Execução de "Tunnel Liner" diâm. 1,20m, e=2,70mm, P=122 kg/m, inclusive projeto executivo e sondagem | M | 32 | 0 | 0
¦ 011.009 | TRANSPORTE DE TUBOS, PECAS E CONEXOES |  |  |  | 0
¦ 011.009.001 | Carga e Descarga de Tubos de Ferro Fundido DN 300 mm | m | 0.76 | 0 | 0
¦ 011.009.002 | Transporte de Tubos de Ferro Fundido | tkm | 3.78 | 0 | 0
¦ 011.010 | POÇOS DE VISITA |  |  |  | 0
¦ 011.010.001 | Caixa de passagem / poço de visita em concreto armado fck=21mpa, inclusive tampa, dimensões internas 1,00x1,00x3,00m | un | 1 | 0 | 0
¦ 011.010.002 | Base para poço de visita retangular para esgoto, em alvenaria com blocos de concreto, dimensões internas = 1x1 m, profundidade = 1,45 m, excluindo tampão. af_12/2020 | un | 1 | 0 | 0
¦ 011.010.003 | Acréscimo para poço de visita retangular para esgoto, em alvenaria com blocos de concreto, dimensões internas = 1x1 m. af_12/2020 | m | 2.75 | 0 | 0
¦ 011.010.004 | Tampa p/ Caixa de Registro Tipo II, em Concreto Armado fck = 21MPa, dim. 1,2x1,2x0,12m c/ Tampão TD-5 | un | 1 | 0 | 0
¦ 012 | TRAVESSIA 07 - REDE - SUB-BACIA E |  |  |  | 0
¦ 012.001 | SERVICOS PRELIMINARES |  |  |  | 0
¦ 012.001.001 | Limpeza manual de terreno com vegetação rasteira, incluindo roçagem e queima | m2 | 30 | 0 | 0
¦ 012.002 | TRANSITO E SEGURANCA |  |  |  | 0
¦ 012.002.001 | Sinalização de vias com placas indicativas refletiva(0,30 x 0,40)m, porta peso, suporte tubo fºgº 2", reuso 25 vezes | und | 1 | 0 | 0
¦ 012.002.002 | Cone plástico para canalizaçao de trânsito - utilização 5 vezes | un | 1 | 0 | 0
¦ 012.002.003 | Passadiço de madeira | m2 | 3.06 | 0 | 0
¦ 012.002.004 | Sinalização Diurna com Tela tapume em pvc - 10 usos | m | 32 | 0 | 0
¦ 012.002.005 | Sinalização noturna com tela tapume pvc, balde plástico fiação e lâmpada, reutilização 7 vezes | m | 8 | 0 | 0
¦ 012.003 | SERVICOS TOPOGRAFICOS PARA LOCACAO E CADASTRO DE OBRAS |  |  |  | 0
¦ 012.003.001 | Cadastro de Redes de Água / Adutoras | m | 20 | 0 | 0
¦ 012.004 | MOVIMENTO DE TERRA E ROCHA |  |  |  | 0
¦ 012.004.001 | Escavação mecanizada de vala com prof. até 1,5 m (média montante e jusante/uma composição por trecho), escavadeira (0,8 m3), larg. de 1,5 m a 2,5 m, em solo de 1a categoria, em locais com alto nível de interferência. af_02/2021 | m3 | 28.5 | 0 | 0
¦ 012.004.002 | Escavação mecanizada de vala com prof. maior que 1,5 m até 3,0 m (média montante e jusante/uma composição por trecho), escavadeira (0,8 m3), largura até 1,5 m, em solo de 1a categoria, em locais com alto nível de interferência. af_02/2021 | m3 | 13.78 | 0 | 0
¦ 012.004.003 | Execução de aterro compactado,sem controle do grau de compactação e sem forn. de material | m3 | 4.05 | 0 | 0
¦ 012.004.004 | Colchão de areia | m3 | 1.9 | 0 | 0
¦ 012.005 | TRANSPORTE DE SOLO, ROCHA E AGREGADOS |  |  |  | 0
¦ 012.005.001 | Carga, manobra e descarga de solos e materiais granulares em caminhão basculante 6 m³ - carga com escavadeira hidráulica (caçamba de 1,20 m³ / 155 hp) e descarga livre (unidade: m3). af_07/2020 | m3 | 40.13 | 0 | 0
¦ 012.005.002 | Espalhamento de material de bota-fora c/ trator esteira Cat - D-6 ou similar | m3 | 40.13 | 0 | 0
¦ 012.005.003 | Transporte com caminhão basculante de 6 m³, em via urbana pavimentada, adicional para dmt excedente a 30 km (unidade: m3xkm). af_07/2020 | m3x | 120.39 | 0 | 0
¦ 012.006 | ESCORAMENTO |  |  |  | 0
¦ 012.006.001 | Escoramento de vala, tipo contínuo, com profundidade de 1,5 m a 3,0 m, largura menor que 1,5 m. af_08/2020 | m2 | 88.9 | 0 | 0
¦ 012.007 | ESGOTAMENTO |  |  |  | 0
¦ 012.007.001 | Bombeamento para esgotamento de valas com duração de 8 horas por dia | h | 100 | 0 | 0
¦ 012.008 | ESTRUTURAS E FUNDACOES |  |  |  | 0
¦ 012.008.001 | Concreto simples fabricado na obra, fck=15 mpa, lançado e adensado | m3 | 1.92 | 0 | 0
¦ 012.008.002 | Cura úmida por aspersão de água durante 3 dias | m² | 4.68 | 0 | 0
¦ 012.008.003 | Aço CA - 50 Ø 6,3 a 12,5mm, inclusive corte, dobragem, montagem e colocacao de ferragens nas formas, para superestruturas e fundações - R1 | kg | 86.63 | 0 | 0
¦ 012.008.004 | Forma plana para estruturas, em compensado plastificado de 12mm, 05 usos, exclusive escoramento - Revisada 07.2015 | m2 | 29.12 | 0 | 0
¦ 012.009 | ENSECADEIRAS P/ PEQUENAS OBRAS |  |  |  | 0
¦ 012.009.001 | Rip-Rap - saco solo cimento, com capacidade para 0,07m³ de material adensado, nas dimensões aproximadas de 0,60x0,58x0,20m, com taxa de 10% de cimento, incluisve fornecimento de todos os materiais, dosagem, mistura, acondicionamento, costura e transp | un | 52 | 0 | 0
¦ 012.010 | ASSENT. MONTAGEM E REMOCAO DE TUBULACOES, PECAS, CONEXOES, VALVULAS E APARELHOS |  |  |  | 0
¦ 012.010.001 | Assentamento de tubos em ferro fundido, junta elástica, ponta / bolsa, diam.= 150 mm | m | 10.4 | 0 | 0
¦ 012.011 | TRANSPORTE DE TUBOS, PECAS E CONEXOES |  |  |  | 0
¦ 012.011.001 | Carga e Descarga de Tubos de Ferro Fundido DN 150 mm | m | 11 | 0 | 0
¦ 012.011.002 | Transporte de Tubos de Ferro Fundido | tkm | 1.54 | 0 | 0
¦ 013 | TRAVESSIA 09 - REDE - SUB-BACIA F |  |  |  | 0
¦ 013.001 | SERVICOS PRELIMINARES |  |  |  | 0
¦ 013.001.001 | Limpeza manual de terreno com vegetação rasteira, incluindo roçagem e queima | m2 | 12.96 | 0 | 0
¦ 013.002 | TRANSITO E SEGURANCA |  |  |  | 0
¦ 013.002.001 | Sinalização de vias com placas indicativas refletiva(0,30 x 0,40)m, porta peso, suporte tubo fºgº 2", reuso 25 vezes | und | 1 | 0 | 0
¦ 013.002.002 | Cone plástico para canalizaçao de trânsito - utilização 5 vezes | un | 5 | 0 | 0
¦ 013.002.003 | Sinalização Diurna com Tela tapume em pvc - 10 usos | m | 8.56 | 0 | 0
¦ 013.002.004 | Sinalização noturna com tela tapume pvc, balde plástico fiação e lâmpada, reutilização 7 vezes | m | 2.14 | 0 | 0
¦ 013.003 | SERVICOS TOPOGRAFICOS PARA LOCACAO E CADASTRO DE OBRAS |  |  |  | 0
¦ 013.003.001 | Cadastro de Redes de Água / Adutoras | m | 16.5 | 0 | 0
¦ 013.003.002 | Locação de construção de edificação até 200m2, inclusive execução de gabarito de madeira | m2 | 11.96 | 0 | 0
¦ 013.004 | MOVIMENTO DE TERRA E ROCHA |  |  |  | 0
¦ 013.004.001 | Escavação com retro-escavadeira de pneus, de valas, em material de 2ª categoria até 1,50m de profundidade | m3 | 9.08 | 0 | 0
¦ 013.004.002 | Escavação com retro-escavadeira de pneus, de valas, em material de 2ª categoria entre 1,50 e 3,00m de profundidade | m3 | 12.25 | 0 | 0
¦ 013.004.003 | Escavação de vala a frio, em material de 3ª categoria, com perfuratriz manual e compressor | m3 | 14.21 | 0 | 0
¦ 013.005 | TRANSPORTE DE SOLO, ROCHA E AGREGADOS |  |  |  | 0
¦ 013.005.001 | Carga, manobra e descarga de solos e materiais granulares em caminhão basculante 6 m³ - carga com escavadeira hidráulica (caçamba de 1,20 m³ / 155 hp) e descarga livre (unidade: m3). af_07/2020 | m3 | 31.12 | 0 | 0
¦ 013.005.002 | Espalhamento de material de bota-fora c/ trator esteira Cat - D-6 ou similar | m3 | 31.12 | 0 | 0
¦ 013.005.003 | Transporte com caminhão basculante de 6 m³, em via urbana pavimentada, adicional para dmt excedente a 30 km (unidade: m3xkm). af_07/2020 | m3x | 93.36 | 0 | 0
¦ 013.006 | ESCORAMENTO |  |  |  | 0
¦ 013.006.001 | Escoramento de vala,tipo contínuo com perfil metálico "u", com profundidade de 0 a 1,5 m, largura maior ou igual a 1,5 e menor que 2,5 m. af_08/2020 | m2 | 23.4 | 0 | 0
¦ 013.006.002 | Escoramento de vala, tipo contínuo com perfil metálico "u", com profundidade de 1,5 a 3,0 m, largura maior ou igual 1,5 m e menor que 2,5 m. af_08/2020 | m2 | 23.4 | 0 | 0
¦ 013.006.003 | Escoramento de vala, tipo contínuo com perfil metálico "u", com profundidade de 3,0 a 4,5 m, largura maior ou igual a 1,5 m e menor que 2,5 m. af_08/2020 | m2 | 34.32 | 0 | 0
¦ 013.007 | ESTRUTURAS E FUNDACOES |  |  |  | 0
¦ 013.007.001 | Concreto magro para lastro, traço 1:4,5:4,5 (em massa seca de cimento/ areia média/ brita 1) - preparo mecânico com betoneira 600 l. af_05/2021 | m3 | 3.78 | 0 | 0
¦ 013.007.002 | Concreto simples fabricado na obra, fck=15 mpa, lançado e adensado | m3 | 2.34 | 0 | 0
¦ 013.007.003 | Cura úmida por aspersão de água durante 3 dias | m² | 1.38 | 0 | 0
¦ 013.007.004 | Concreto simples usinado fck=30mpa, bombeado, lançado e adensado em superestrutura | m3 | 11.93 | 0 | 0
¦ 013.007.005 | Cura úmida por aspersão de água durante 3 dias | m² | 15.12 | 0 | 0
¦ 013.007.006 | Aço CA - 50 Ø 6,3 a 12,5mm, inclusive corte, dobragem, montagem e colocacao de ferragens nas formas, para superestruturas e fundações - R1 | kg | 1141.6 | 0 | 0
¦ 013.007.007 | Forma plana para fundações, em compensado resinado 12mm, 03 usos | m2 | 36.74 | 0 | 0
¦ 013.008 | ASSENT. MONTAGEM E REMOCAO DE TUBULACOES, PECAS, CONEXOES, VALVULAS E APARELHOS |  |  |  | 0
¦ 013.008.001 | Montagem de Equipamentos e Materiais Diversos em Ferro Fundido ou Aço | kg | 547.89 | 0 | 0
¦ 013.008.002 | Execução de "Tunnel Liner" diâm. 1,20m, e=2,70mm, P=122 kg/m, inclusive projeto executivo e sondagem | M | 10.71 | 0 | 0
¦ 013.009 | TRANSPORTE DE TUBOS, PECAS E CONEXOES |  |  |  | 0
¦ 013.009.001 | Carga e Descarga de Tubos de Ferro Fundido DN 150 mm | m | 0.55 | 0 | 0
¦ 013.009.002 | Transporte de Tubos de Ferro Fundido | tkm | 2.74 | 0 | 0
¦ 013.010 | POÇOS DE VISITA |  |  |  | 0
¦ 013.010.001 | Caixa de passagem / poço de visita em concreto armado fck=21mpa, inclusive tampa, dimensões internas 1,00x1,00x3,00m | un | 2 | 0 | 0
¦ 013.010.002 | Base para poço de visita retangular para esgoto, em alvenaria com blocos de concreto, dimensões internas = 1x1 m, profundidade = 1,45 m, excluindo tampão. af_12/2020 | un | 2 | 0 | 0
¦ 013.010.003 | Acréscimo para poço de visita retangular para esgoto, em alvenaria com blocos de concreto, dimensões internas = 1x1 m. af_12/2020 | m | 6.6 | 0 | 0
¦ 013.010.004 | Tampa p/ Caixa de Registro Tipo II, em Concreto Armado fck = 21MPa, dim. 1,2x1,2x0,12m c/ Tampão TD-5 | un | 2 | 0 | 0
¦ 014 | TRAVESSIA 11 - REDE - SUB-BACIA F |  |  |  | 0
¦ 014.001 | SERVICOS PRELIMINARES |  |  |  | 0
¦ 014.001.001 | Limpeza manual de terreno com vegetação rasteira, incluindo roçagem e queima | m2 | 18.75 | 0 | 0
¦ 014.002 | TRANSITO E SEGURANCA |  |  |  | 0
¦ 014.002.001 | Sinalização de vias com placas indicativas refletiva(0,30 x 0,40)m, porta peso, suporte tubo fºgº 2", reuso 25 vezes | und | 1 | 0 | 0
¦ 014.002.002 | Cone plástico para canalizaçao de trânsito - utilização 5 vezes | un | 1 | 0 | 0
¦ 014.002.003 | Passadiço de madeira | m2 | 3.06 | 0 | 0
¦ 014.002.004 | Sinalização Diurna com Tela tapume em pvc - 10 usos | m | 20 | 0 | 0
¦ 014.002.005 | Sinalização noturna com tela tapume pvc, balde plástico fiação e lâmpada, reutilização 7 vezes | m | 5 | 0 | 0
¦ 014.003 | SERVICOS TOPOGRAFICOS PARA LOCACAO E CADASTRO DE OBRAS |  |  |  | 0
¦ 014.003.001 | Cadastro de Redes de Água / Adutoras | m | 12.5 | 0 | 0
¦ 014.004 | MOVIMENTO DE TERRA E ROCHA |  |  |  | 0
¦ 014.004.001 | Escavação mecanizada de vala com prof. até 1,5 m (média montante e jusante/uma composição por trecho), escavadeira (0,8 m3), larg. de 1,5 m a 2,5 m, em solo de 1a categoria, em locais com alto nível de interferência. af_02/2021 | m3 | 17.81 | 0 | 0
¦ 014.004.002 | Escavação mecanizada de vala com prof. maior que 1,5 m até 3,0 m (média montante e jusante/uma composição por trecho), escavadeira (0,8 m3), largura até 1,5 m, em solo de 1a categoria, em locais com alto nível de interferência. af_02/2021 | m3 | 8.61 | 0 | 0
¦ 014.004.003 | Colchão de areia | m3 | 1.19 | 0 | 0
¦ 014.005 | TRANSPORTE DE SOLO, ROCHA E AGREGADOS |  |  |  | 0
¦ 014.005.001 | Carga, manobra e descarga de solos e materiais granulares em caminhão basculante 6 m³ - carga com escavadeira hidráulica (caçamba de 1,20 m³ / 155 hp) e descarga livre (unidade: m3). af_07/2020 | m3 | 27.61 | 0 | 0
¦ 014.005.002 | Espalhamento de material de bota-fora c/ trator esteira Cat - D-6 ou similar | m3 | 27.61 | 0 | 0
¦ 014.005.003 | Transporte com caminhão basculante de 6 m³, em via urbana pavimentada, adicional para dmt excedente a 30 km (unidade: m3xkm). af_07/2020 | m3x | 82.83 | 0 | 0
¦ 014.006 | ESCORAMENTO |  |  |  | 0
¦ 014.006.001 | Escoramento de vala, tipo contínuo, com profundidade de 1,5 m a 3,0 m, largura menor que 1,5 m. af_08/2020 | m2 | 58.9 | 0 | 0
¦ 014.007 | ESGOTAMENTO |  |  |  | 0
¦ 014.007.001 | Bombeamento para esgotamento de valas com duração de 8 horas por dia | h | 62.5 | 0 | 0
¦ 014.008 | ESTRUTURAS E FUNDACOES |  |  |  | 0
¦ 014.008.001 | Concreto simples fabricado na obra, fck=15 mpa, lançado e adensado | m3 | 1.11 | 0 | 0
¦ 014.008.002 | Cura úmida por aspersão de água durante 3 dias | m² | 4.68 | 0 | 0
¦ 014.008.003 | Aço CA - 50 Ø 25 mm, inclusive corte, dobragem, montagem e colocacao de ferragens nas formas, para superestruturas e fundações - Rev 02 | kg | 49.98 | 0 | 0
¦ 014.008.004 | Forma plana para estruturas, em compensado plastificado de 12mm, 05 usos, exclusive escoramento - Revisada 07.2015 | m2 | 16.8 | 0 | 0
¦ 014.009 | ENSECADEIRAS P/ PEQUENAS OBRAS |  |  |  | 0
¦ 014.009.001 | Rip-Rap - saco solo cimento, com capacidade para 0,07m³ de material adensado, nas dimensões aproximadas de 0,60x0,58x0,20m, com taxa de 10% de cimento, incluisve fornecimento de todos os materiais, dosagem, mistura, acondicionamento, costura e transp | un | 30 | 0 | 0
¦ 014.010 | ASSENT. MONTAGEM E REMOCAO DE TUBULACOES, PECAS, CONEXOES, VALVULAS E APARELHOS |  |  |  | 0
¦ 014.010.001 | Assentamento de tubos em ferro fundido, junta elástica, ponta / bolsa, diam.= 150 mm | m | 6 | 0 | 0
¦ 014.011 | TRANSPORTE DE TUBOS, PECAS E CONEXOES |  |  |  | 0
¦ 014.011.001 | Carga e Descarga de Tubos de Ferro Fundido DN 150 mm | m | 6 | 0 | 0
¦ 014.011.002 | Transporte de Tubos de Ferro Fundido | tkm | 0.96 | 0 | 0
¦ 015 | TRAVESSIA 14 - SUB-BACIA C - LRC |  |  |  | 0
¦ 015.001 | SERVICOS PRELIMINARES |  |  |  | 0
¦ 015.001.001 | Limpeza manual de terreno com vegetação rasteira, incluindo roçagem e queima | m2 | 12.96 | 0 | 0
¦ 015.002 | TRANSITO E SEGURANCA |  |  |  | 0
¦ 015.002.001 | Sinalização de vias com placas indicativas refletiva(0,30 x 0,40)m, porta peso, suporte tubo fºgº 2", reuso 25 vezes | und | 1 | 0 | 0
¦ 015.002.002 | Cone plástico para canalizaçao de trânsito - utilização 5 vezes | un | 5 | 0 | 0
¦ 015.002.003 | Sinalização Diurna com Tela tapume em pvc - 10 usos | m | 7.68 | 0 | 0
¦ 015.002.004 | Sinalização noturna com tela tapume pvc, balde plástico fiação e lâmpada, reutilização 7 vezes | m | 1.92 | 0 | 0
¦ 015.003 | SERVICOS TOPOGRAFICOS PARA LOCACAO E CADASTRO DE OBRAS |  |  |  | 0
¦ 015.003.001 | Cadastro de Redes de Água / Adutoras | m | 21.32 | 0 | 0
¦ 015.003.002 | Locação de construção de edificação até 200m2, inclusive execução de gabarito de madeira | m2 | 11.96 | 0 | 0
¦ 015.004 | MOVIMENTO DE TERRA E ROCHA |  |  |  | 0
¦ 015.004.001 | Escavação mecanizada de vala com prof. até 1,5 m (média montante e jusante/uma composição por trecho), escavadeira (0,8 m3), larg. de 1,5 m a 2,5 m, em solo de 1a categoria, em locais com alto nível de interferência. af_02/2021 | m3 | 15.12 | 0 | 0
¦ 015.004.002 | Escavação mecanizada de vala com prof. maior que 1,5 m até 3,0 m (média montante e jusante/uma composição por trecho), escavadeira (0,8 m3), largura até 1,5 m, em solo de 1a categoria, em locais com alto nível de interferência. af_02/2021 | m3 | 12.1 | 0 | 0
¦ 015.004.003 | Execução de aterro compactado,sem controle do grau de compactação e sem forn. de material | m3 | 14.11 | 0 | 0
¦ 015.005 | TRANSPORTE DE SOLO, ROCHA E AGREGADOS |  |  |  | 0
¦ 015.005.001 | Carga, manobra e descarga de solos e materiais granulares em caminhão basculante 6 m³ - carga com escavadeira hidráulica (caçamba de 1,20 m³ / 155 hp) e descarga livre (unidade: m3). af_07/2020 | m3 | 13.11 | 0 | 0
¦ 015.005.002 | Espalhamento de material de bota-fora c/ trator esteira Cat - D-6 ou similar | m3 | 13.11 | 0 | 0
¦ 015.005.003 | Transporte com caminhão basculante de 6 m³, em via urbana pavimentada, adicional para dmt excedente a 30 km (unidade: m3xkm). af_07/2020 | m3x | 39.33 | 0 | 0
¦ 015.006 | ESCORAMENTO |  |  |  | 0
¦ 015.006.001 | Escoramento de vala,tipo contínuo com perfil metálico "u", com profundidade de 0 a 1,5 m, largura maior ou igual a 1,5 e menor que 2,5 m. af_08/2020 | m2 | 21.06 | 0 | 0
¦ 015.006.002 | Escoramento de vala, tipo contínuo com perfil metálico "u", com profundidade de 1,5 a 3,0 m, largura maior ou igual 1,5 m e menor que 2,5 m. af_08/2020 | m2 | 35.1 | 0 | 0
¦ 015.007 | ESTRUTURAS E FUNDACOES |  |  |  | 0
¦ 015.007.001 | Concreto magro para lastro, traço 1:4,5:4,5 (em massa seca de cimento/ areia média/ brita 1) - preparo mecânico com betoneira 600 l. af_05/2021 | m3 | 3.78 | 0 | 0
¦ 015.007.002 | Concreto simples fabricado na obra, fck=15 mpa, lançado e adensado | m3 | 5.46 | 0 | 0
¦ 015.007.003 | Cura úmida por aspersão de água durante 3 dias | m² | 3.22 | 0 | 0
¦ 015.007.004 | Concreto simples usinado fck=30mpa, bombeado, lançado e adensado em superestrutura | m3 | 9.768 | 0 | 0
¦ 015.007.005 | Cura úmida por aspersão de água durante 3 dias | m² | 15.12 | 0 | 0
¦ 015.007.006 | Aço CA - 50 Ø 6,3 a 12,5mm, inclusive corte, dobragem, montagem e colocacao de ferragens nas formas, para superestruturas e fundações - R1 | kg | 1218.24 | 0 | 0
¦ 015.007.007 | Forma plana para fundações, em compensado resinado 12mm, 03 usos | m2 | 47.84 | 0 | 0
¦ 015.008 | ASSENT. MONTAGEM E REMOCAO DE TUBULACOES, PECAS, CONEXOES, VALVULAS E APARELHOS |  |  |  | 0
¦ 015.008.001 | Montagem de Equipamentos e Materiais Diversos em Ferro Fundido ou Aço | kg | 917 | 0 | 0
¦ 015.008.002 | Execução de "Tunnel Liner" diâm. 1,20m, e=2,70mm, P=122 kg/m, inclusive projeto executivo e sondagem | M | 16.12 | 0 | 0
¦ 015.009 | TRANSPORTE DE TUBOS, PECAS E CONEXOES |  |  |  | 0
¦ 015.009.001 | Carga e Descarga de Tubos de Ferro Fundido DN 150 mm | m | 0.92 | 0 | 0
¦ 015.009.002 | Transporte de Tubos de Ferro Fundido | tkm | 4.59 | 0 | 0
¦ 015.010 | POÇOS DE VISITA |  |  |  | 0
¦ 015.010.001 | Caixa de passagem / poço de visita em concreto armado fck=21mpa, inclusive tampa, dimensões internas 1,00x1,00x3,00m | un | 1 | 0 | 0
¦ 015.010.002 | Base para poço de visita retangular para esgoto, em alvenaria com blocos de concreto, dimensões internas = 1x1 m, profundidade = 1,45 m, excluindo tampão. af_12/2020 | un | 1 | 0 | 0
¦ 015.010.003 | Acréscimo para poço de visita retangular para esgoto, em alvenaria com blocos de concreto, dimensões internas = 1x1 m. af_12/2020 | m | 2.75 | 0 | 0
¦ 015.010.004 | Tampa p/ Caixa de Registro Tipo II, em Concreto Armado fck = 21MPa, dim. 1,2x1,2x0,12m c/ Tampão TD-5 | un | 1 | 0 | 0
¦ 016 | TRAVESSIA 15 - REDE - SUB-BACIA E |  |  |  | 0
¦ 016.001 | SERVICOS PRELIMINARES |  |  |  | 0
¦ 016.001.001 | Limpeza manual de terreno com vegetação rasteira, incluindo roçagem e queima | m2 | 12.96 | 0 | 0
¦ 016.002 | TRANSITO E SEGURANCA |  |  |  | 0
¦ 016.002.001 | Sinalização de vias com placas indicativas refletiva(0,30 x 0,40)m, porta peso, suporte tubo fºgº 2", reuso 25 vezes | und | 1 | 0 | 0
¦ 016.002.002 | Cone plástico para canalizaçao de trânsito - utilização 5 vezes | un | 5 | 0 | 0
¦ 016.002.003 | Sinalização Diurna com Tela tapume em pvc - 10 usos | m | 7.68 | 0 | 0
¦ 016.002.004 | Sinalização noturna com tela tapume pvc, balde plástico fiação e lâmpada, reutilização 7 vezes | m | 1.92 | 0 | 0
¦ 016.003 | SERVICOS TOPOGRAFICOS PARA LOCACAO E CADASTRO DE OBRAS |  |  |  | 0
¦ 016.003.001 | Cadastro de Redes de Água / Adutoras | m | 13.5 | 0 | 0
¦ 016.003.002 | Locação de construção de edificação até 200m2, inclusive execução de gabarito de madeira | m2 | 11.96 | 0 | 0
¦ 016.004 | MOVIMENTO DE TERRA E ROCHA |  |  |  | 0
¦ 016.004.001 | Escavação mecanizada de vala com prof. até 1,5 m (média montante e jusante/uma composição por trecho), escavadeira (0,8 m3), larg. de 1,5 m a 2,5 m, em solo de 1a categoria, em locais com alto nível de interferência. af_02/2021 | m3 | 15.12 | 0 | 0
¦ 016.004.002 | Escavação mecanizada de vala com prof. maior que 1,5 m até 3,0 m (média montante e jusante/uma composição por trecho), escavadeira (0,8 m3), largura até 1,5 m, em solo de 1a categoria, em locais com alto nível de interferência. af_02/2021 | m3 | 11.34 | 0 | 0
¦ 016.004.003 | Execução de aterro compactado,sem controle do grau de compactação e sem forn. de material | m3 | 3.29 | 0 | 0
¦ 016.005 | TRANSPORTE DE SOLO, ROCHA E AGREGADOS |  |  |  | 0
¦ 016.005.001 | Carga, manobra e descarga de solos e materiais granulares em caminhão basculante 6 m³ - carga com escavadeira hidráulica (caçamba de 1,20 m³ / 155 hp) e descarga livre (unidade: m3). af_07/2020 | m3 | 23.17 | 0 | 0
¦ 016.005.002 | Espalhamento de material de bota-fora c/ trator esteira Cat - D-6 ou similar | m3 | 23.17 | 0 | 0
¦ 016.005.003 | Transporte com caminhão basculante de 6 m³, em via urbana pavimentada, adicional para dmt excedente a 30 km (unidade: m3xkm). af_07/2020 | m3x | 69.51 | 0 | 0
¦ 016.006 | ESCORAMENTO |  |  |  | 0
¦ 016.006.001 | Escoramento de vala,tipo contínuo com perfil metálico "u", com profundidade de 0 a 1,5 m, largura maior ou igual a 1,5 e menor que 2,5 m. af_08/2020 | m2 | 27.3 | 0 | 0
¦ 016.006.002 | Escoramento de vala, tipo contínuo com perfil metálico "u", com profundidade de 1,5 a 3,0 m, largura maior ou igual 1,5 m e menor que 2,5 m. af_08/2020 | m2 | 27.3 | 0 | 0
¦ 016.007 | ESTRUTURAS E FUNDACOES |  |  |  | 0
¦ 016.007.001 | Concreto magro para lastro, traço 1:4,5:4,5 (em massa seca de cimento/ areia média/ brita 1) - preparo mecânico com betoneira 600 l. af_05/2021 | m3 | 3.78 | 0 | 0
¦ 016.007.002 | Concreto simples fabricado na obra, fck=15 mpa, lançado e adensado | m3 | 3.9 | 0 | 0
¦ 016.007.003 | Cura úmida por aspersão de água durante 3 dias | m² | 15.12 | 0 | 0
¦ 016.007.004 | Concreto simples usinado fck=30mpa, bombeado, lançado e adensado em superestrutura | m3 | 9.19 | 0 | 0
¦ 016.007.005 | Cura úmida por aspersão de água durante 3 dias | m² | 2.3 | 0 | 0
¦ 016.007.006 | Aço CA - 50 Ø 6,3 a 12,5mm, inclusive corte, dobragem, montagem e colocacao de ferragens nas formas, para superestruturas e fundações - R1 | kg | 13.09 | 0 | 0
¦ 016.007.007 | Forma plana para fundações, em compensado resinado 12mm, 03 usos | m2 | 45.84 | 0 | 0
¦ 016.008 | ASSENT. MONTAGEM E REMOCAO DE TUBULACOES, PECAS, CONEXOES, VALVULAS E APARELHOS |  |  |  | 0
¦ 016.008.001 | Montagem de Equipamentos e Materiais Diversos em Ferro Fundido ou Aço | kg | 619.84 | 0 | 0
¦ 016.008.002 | Execução de "Tunnel Liner" diâm. 1,20m, e=2,70mm, P=122 kg/m, inclusive projeto executivo e sondagem | M | 7.8 | 0 | 0
¦ 016.009 | TRANSPORTE DE TUBOS, PECAS E CONEXOES |  |  |  | 0
¦ 016.009.001 | Carga e Descarga de Tubos de Ferro Fundido DN 150 mm | m | 0.62 | 0 | 0
¦ 016.009.002 | Transporte de Tubos de Ferro Fundido | tkm | 3.1 | 0 | 0
¦ 016.010 | POÇOS DE VISITA |  |  |  | 0
¦ 016.010.001 | Caixa de passagem / poço de visita em concreto armado fck=21mpa, inclusive tampa, dimensões internas 1,00x1,00x3,00m | un | 2 | 0 | 0
¦ 017 | ESTAÇÃO ELEVATÓRIA SUB-BACIA E |  |  |  | 0
¦ 017.001 | URBANIZAÇÃO E TERRAPLENAGEM |  |  |  | 0
¦ 017.001.001 | Limpeza mecanizada do terreno c/ trator esteira (vegetação rasteira) inclusive carga e transporte - dmt até 1 km | m2 | 369.07 | 0 | 0
¦ 017.001.002 | Confecção de placa de sinalização totalmente refletiva | m2 | 2 | 0 | 0
¦ 017.001.003 | Tapume em chapa compensada esp = 10mm (1 uso) | m2 | 110 | 0 | 0
¦ 017.001.004 | Cadastro de lotes (terreno e construção), coleta de documentação, relatorio fotográfico com 3 fotos, processamento dos dados, desenho e apresentação | m² | 32.88 | 0 | 0
¦ 017.001.005 | Locação de serviços de terraplenagem de obras civis | m2 | 369.07 | 0 | 0
¦ 017.001.006 | Escavação, carga e transporte de material de 1ª categoria, com trator de esteira com lâmina, dmt até 50m | m3 | 33.08 | 0 | 0
¦ 017.001.007 | Carga, manobra e descarga de solos e materiais granulares em caminhão basculante 6 m³ - carga com pá carregadeira (caçamba de 1,7 a 2,8 m³ / 128 hp) e descarga livre (unidade: m3). af_07/2020 | m3 | 165.4 | 0 | 0
¦ 017.001.008 | Argila ou barro para aterro/reaterro (retirado na jazida, sem transporte) | m3 | 45.54 | 0 | 0
¦ 017.001.009 | Transporte comercial com caminhão basculante de 10m³, em rodovia pavimentada (densidade=1,5t/m³) | tkm | 5806.35 | 0 | 0
¦ 017.001.010 | Aterro mecanizado com trator de esteira, inclusive compactação (mão de obra, caminhão pipa, e rolo) | m3 | 45.54 | 0 | 0
¦ 017.001.011 | Concreto magro para lastro, traço 1:4,5:4,5 (em massa seca de cimento/ areia média/ seixo rolado) - preparo mecânico com betoneira 400 l. af_05/2021 | m3 | 0.3 | 0 | 0
¦ 017.001.012 | *Caixa de passagem cp1-060 (40x40x60cm) | un | 1 | 0 | 0
¦ 017.001.013 | Canaleta meia cana pré-moldada de concreto (d = 30 cm) - fornecimento e instalação. af_08/2021 | m | 14 | 0 | 0
¦ 017.001.014 | Enrocamento com pedra de mão arrumada manualmente | m3 | 1.07 | 0 | 0
¦ 017.001.015 | Assentamento de guia (meio-fio) em trecho reto, confeccionada em concreto pré-fabricado, dimensões 100x15x13x20 cm (comprimento x base inferior x base superior x altura), para urbanização interna de empreendimentos. af_06/2016_p | m | 13.8 | 0 | 0
¦ 017.001.016 | Locação de serviços de pavimentação | m2 | 45.65 | 0 | 0
¦ 017.001.017 | Material para sub-base, cbr>20, adquirido solto na jazida, inclusive carga, exclusive transporte | m3 | 8.9 | 0 | 0
¦ 017.001.018 | Sub-base estabilizada granulometricamente sem mistura (sem transporte) e sem fornecimento de material - Rev 01 | m3 | 8.9 | 0 | 0
¦ 017.001.019 | Transporte comercial com caminhão basculante de 10m³, em rodovia pavimentada (densidade=1,5t/m³) | tkm | 1134.75 | 0 | 0
¦ 017.001.020 | Execução de pavimento em paralelepípedos, rejuntamento com argamassa traço 1:3 (cimento e areia). af_05/2020 | m2 | 45.65 | 0 | 0
¦ 017.001.021 | Lastro de brita graduada apiloada e=10cm | m2 | 1.43 | 0 | 0
¦ 017.001.022 | Escavação mecanizada de vala com profundidade até 1,5 m (média montante e jusante/uma composição por trecho), retroescav. (0,26 m3), largura menor que 0,8 m, em solo de 1a categoria, locais com baixo nível de interferência. af_02/2021 | m3 | 6.82 | 0 | 0
¦ 017.001.023 | Muro em alvenaria bloco cimento, e= 0,09m, c/ alv de pedra 0,35 x 0,60m, colunas concreto armado fck = 15,0 mpa cada 3,00m, c/ chapisco, reboco e pintura hidracor ou similar | m2 | 89.4 | 0 | 0
¦ 017.001.024 | Concertina Dupla, em aço galvanizado, espiral de Ø = 450 mm, 5 clipes p/espiral, lâmina de 30mm e fio interno = 2,75mm, inclusive instalação | m | 48.7 | 0 | 0
¦ 017.001.025 | Portão em ferro padrão escola dim:4,0 x 2,0m, c/montantes (coluna) h=2,00m em perfil "u" de chapa udc 75x38x2,65mm (duplo), barras chatas horiz 1 1/2"x3/16" x 3,60m, e barras chatas vert 1 1/2"x3/16" x 2,00m | un | 1 | 0 | 0
¦ 017.001.026 | Logotipo da DESO em Estruturas Térreas | un | 1 | 0 | 0
¦ 017.001.027 | Boca para bueiro simples tubular d = 40 cm em concreto, alas com esconsidade de 0°, incluindo fôrmas e materiais. af_07/2021 | un | 1 | 0 | 0
¦ 017.002 | GRADEAMENTO,CAIXA DE AREIA,POÇO DE SUCÇÃO E CX BARRILETE |  |  |  | 0
¦ 017.002.001 | Locação de construção de edificação até 200m2, inclusive execução de gabarito de madeira | m2 | 14.86 | 0 | 0
¦ 017.002.002 | Escavação de vala prof. 1,50m, material de 2ª categoria c/ escavadeira hidraúlica | m3 | 34.82 | 0 | 0
¦ 017.002.003 | Escavação em 3ª categoria com escavadeira hidráulica com rompedor hidraúlico | m3 | 43.71 | 0 | 0
¦ 017.002.004 | Carga mecânica de material de 2ª categoria | m3 | 52.23 | 0 | 0
¦ 017.002.005 | Carga mecânica de material de 3ª categoria | m3 | 53.1 | 0 | 0
¦ 017.002.006 | Transporte com caminhão basculante de 10 m³, em via urbana pavimentada, dmt até 30 km (unidade: m3xkm). af_07/2020 | m3x | 210.65 | 0 | 0
¦ 017.002.007 | Espalhamento de material de bota-fora c/ trator esteira Cat - D-6 ou similar | m3 | 105.32 | 0 | 0
¦ 017.002.008 | Aterro manual de valas com solo argilo-arenoso e compactação mecanizada. af_05/2016 | m3 | 34.58 | 0 | 0
¦ 017.002.009 | Transporte comercial com caminhão basculante de 10m³, em rodovia pavimentada (densidade=1,5t/m³) | tkm | 4408.68 | 0 | 0
¦ 017.002.010 | Escoramento de valas tipo Contínuo Simples | m2 | 75.05 | 0 | 0
¦ 017.002.011 | Concreto magro para lastro, traço 1:4,5:4,5 (em massa seca de cimento/ areia média/ brita 1) - preparo mecânico com betoneira 600 l. af_05/2021 | m3 | 2.89 | 0 | 0
¦ 017.002.012 | Concreto simples usinado fck=30mpa, bombeado, lançado e adensado na infraestrutura | m3 | 18.51 | 0 | 0
¦ 017.002.013 | Impermeabilização semi-flexível com Sika Top 107 bi-componente, cor cinza, 03 demãos cruzadas aplicado à trincha para aplicação em paredes enterradas, subsolos, caixas d'agua, áreas frias e em contato com esgoto | m2 | 50.3 | 0 | 0
¦ 017.002.014 | Alvenaria bloco concreto estrutural 14x19x39cm, fbk 12 mpa, esp = 0,14m, com argamassa ac-II, junta 1cm - Rev.01 | m² | 12.74 | 0 | 0
¦ 017.002.015 | Armação de pilar ou viga de uma estrutura convencional de concreto armado em uma edificação térrea ou sobrado utilizando aço ca-50 de 6,3 mm - montagem. af_12/2015 | kg | 2 | 0 | 0
¦ 017.002.016 | Armação de pilar ou viga de uma estrutura convencional de concreto armado em uma edificação térrea ou sobrado utilizando aço ca-50 de 8,0 mm - montagem. af_12/2015 | kg | 322 | 0 | 0
¦ 017.002.017 | Armação de pilar ou viga de uma estrutura convencional de concreto armado em uma edificação térrea ou sobrado utilizando aço ca-50 de 10,0 mm - montagem. af_12/2015 | kg | 1424 | 0 | 0
¦ 017.002.018 | Armação de pilar ou viga de uma estrutura convencional de concreto armado em uma edificação térrea ou sobrado utilizando aço ca-50 de 12,5 mm - montagem. af_12/2015 | kg | 642 | 0 | 0
¦ 017.002.019 | Forma curva para estruturas, em compensado resinado de 10mm, 03 usos, inclusive escoramento | m2 | 140.72 | 0 | 0
¦ 017.002.020 | Poço de visita em anel de concreto, balão de 1,20m, profundidade de 2,01 a 3,00m, inclusive tampão TD-600 | un | 2 | 0 | 0
¦ 017.002.021 | Montagem de Equipamentos e Materiais Diversos em Ferro Fundido ou Aço | kg | 1810.79 | 0 | 0
¦ 017.002.022 | Assentamento de registro de gaveta em ferro fundido com flanges, diam. = 200mm a 300mm | un | 2 | 0 | 0
¦ 017.002.023 | Assentamento de válvula de retenção em ferro fundido, diam. = 350mm a 450mm | un | 1 | 0 | 0
¦ 017.002.024 | Assentamento de registro de gaveta em ferro fundido com flanges, diam. = 50mm a 150mm | un | 1 | 0 | 0
¦ 017.002.025 | Assentamento de registro de gaveta em ferro fundido com flanges, diam. = 200mm a 300mm | un | 2 | 0 | 0
¦ 017.002.026 | Carga, manobra e descarga de tubos metálicos, dn menor ou igual a 150 mm, em caminhão carroceria com guindauto (munck) 11,7 tm. af_07/2020 | t | 0.23 | 0 | 0
¦ 017.002.027 | Carga, manobra e descarga de tubos metálicos, dn 200 mm, em caminhão carroceria com guindauto (munck) 11,7 tm. af_07/2020 | t | 0.28 | 0 | 0
¦ 017.002.028 | Carga, manobra e descarga de tubos metálicos, dn 250 mm, em caminhão carroceria com guindauto (munck) 11,7 tm. af_07/2020 | t | 0.83 | 0 | 0
¦ 017.002.029 | Carga, manobra e descarga de tubos metálicos, dn 350 mm, em caminhão carroceria com guindauto (munck) 11,7 tm. af_07/2020 | t | 0.89 | 0 | 0
¦ 017.002.030 | Transporte de material, por peso, com caminhão basculante, com ciclo definido e dmt 2001 a 3000m. Rev 01 | t | 3.87 | 0 | 0
¦ 017.002.031 | Escada marinheiro sem guarda corpo, L=40cm, executada em barras chata ferro galvanizado 1 1/4" x 1/4", sendo os degraus barra redonda ferro galvanizado d=5/8", espaçados de 30cm, pintada, inclusive instalação | m | 1.5 | 0 | 0
¦ 017.002.032 | Grade de proteção para jaulas, em aço mecânico, com barras verticais 1", a cada 12cm, barras horizontais duplas de 1" x 1/4" a cada 55cm, soldadas | m2 | 4.55 | 0 | 0
¦ 017.002.033 | Limpeza de superfície com jato de alta pressão. af_04/2019 | m2 | 154 | 0 | 0
¦ 017.002.034 | Vertedor em fibra de vidro reforçada com acionamento direto na gaveta, e=6mm, inclusive quadro de fibra de vidro e chumbadores de aço inox | m2 | 0.45 | 0 | 0
¦ 017.002.035 | Fornecimento de comporta tipo Stop-Log tipo alto em fibra de vidro, largura útil 200mm e altura de 400mm com gaveta movediça em fibra de vidro esp=10mm, com acionamento manual por manete na própria gaveta | un | 1 | 0 | 0
¦ 017.002.036 | Grade de retenção de sólidos com barra de ferro chata 1" x 1/4", espaçados de 2,5cm, inclusive pintura anticorrosiva | m2 | 0.4 | 0 | 0
¦ 017.002.037 | Tampa de inspeção em fibra de vidro | m2 | 5.93 | 0 | 0
¦ 017.003 | EQUIPAMENTOS ELETRO-MECANICOS |  |  |  | 0
¦ 017.003.001 | Instalação e montagem de bomba centrifuga 4cv | un | 2 | 0 | 0
¦ 017.004 | INSTALAÇÃO ELÉTRICA |  |  |  | 0
¦ 017.004.001 | Cabo de cobre flexível isolado, seção 25mm², 450/ 750v / 70°c | m | 40 | 0 | 0
¦ 017.004.002 | Cabo de cobre flexível isolado, seção 10mm², 450/ 750v / 70°c | m | 145 | 0 | 0
¦ 017.004.003 | Cabo de cobre flexível isolado, seção 6mm², 450/ 750v / 70°c | m | 70 | 0 | 0
¦ 017.004.004 | Cabo de cobre flexível isolado, seção 4mm², 450/ 750v / 70°c | m | 55 | 0 | 0
¦ 017.004.005 | Cabo de cobre flexível isolado, seção 2,5mm², 450/ 750v / 70°c | m | 76 | 0 | 0
¦ 017.004.006 | Cabo de cobre nu 10 mm2 meio duro | m | 15 | 0 | 0
¦ 017.004.007 | Haste cobreada copperweld p/aterramento d= 5/8" x 2,40m | un | 3 | 0 | 0
¦ 017.004.008 | Eletroduto de pvc rígido roscável, diâm = 50mm (1 1/2") | m | 24 | 0 | 0
¦ 017.004.009 | Eletroduto de pvc rígido roscável, diâm = 32mm (1") | m | 48 | 0 | 0
¦ 017.004.010 | Eletroduto de pvc rígido roscável, diâm = 25mm (3/4") | m | 39 | 0 | 0
¦ 017.004.011 | Caixa de passagem em alvenaria de tijolos maciços esp. = 0,12m, dim. int. = 0.50 x 0.50 x 0.50m | un | 2 | 0 | 0
¦ 017.004.012 | Caixa de passagem em alvenaria de tijolos maciços esp. = 0,12m, dim. int. = 0,30 x 0,30 x 0,30 m | un | 3 | 0 | 0
¦ 017.004.013 | Condulete em alumínio de 3/4" | un | 14 | 0 | 0
¦ 017.004.014 | Condulete em alumínio de 1" | un | 4 | 0 | 0
¦ 017.004.015 | Interruptor 01 seção simples | un | 2 | 0 | 0
¦ 017.004.016 | Tomada alta de embutir (1 módulo), 2p+t 20 a, incluindo suporte e placa - fornecimento e instalação. af_12/2015 | un | 3 | 0 | 0
¦ 017.004.017 | Quadro de distribuição de embutir, em chapa de aço, para até 12 disjuntores, com barramento, padrão DIN, exclusive disjuntores | un | 3 | 0 | 0
¦ 017.004.018 | Equipe de instalação elétrica - montagem e instaçação de coluna de centro de controle de motores | h | 60 | 0 | 0
¦ 017.004.019 | Equipe de instalação elétrica - montagem de painel de transferência automática | h | 46 | 0 | 0
¦ 017.004.020 | Equipe de instalação elétrica - montagem de iluminação externa com luminárias fechadas e lâmpada VMET 250W | h | 5 | 0 | 0
¦ 017.004.021 | Entrada de energia elétrica trifásica | un | 1 | 0 | 0
¦ 017.004.022 | Entrada de energia elétrica trifásica | un | 1 | 0 | 0
¦ 017.005 | AUTOMAÇÃO ELÉTRICA |  |  |  | 0
¦ 017.005.001 | Cabo de cobre flexível isolado, seção 2,5mm², 450/ 750v / 70°c | m | 25 | 0 | 0
¦ 017.005.002 | Eletroduto de pvc rígido roscável, diâm = 25mm (3/4") | m | 18 | 0 | 0
¦ 017.005.003 | Caixa de passagem em alvenaria de tijolos maciços esp. = 0,12m, dim. int. = 0,30 x 0,30 x 0,30 m | un | 4 | 0 | 0
¦ 017.005.004 | Equipe de instalação elétrica - montagem e calibração do sensor de nível de ultrassom | h | 1 | 0 | 0
¦ 017.005.005 | Equipe de instalação elétrica - instalação e parametrização de controlador lógico programável | h | 54 | 0 | 0
¦ 018 | ESTAÇÃO ELEVATÓRIA SUB-BACIA F |  |  |  | 0
¦ 018.001 | URBANIZAÇÃO E TERRAPLENAGEM |  |  |  | 0
¦ 018.001.001 | Limpeza mecanizada do terreno c/ trator esteira (vegetação rasteira) inclusive carga e transporte - dmt até 1 km | m2 | 154 | 0 | 0
¦ 018.001.002 | Confecção de placa de sinalização totalmente refletiva | m2 | 2 | 0 | 0
¦ 018.001.003 | Tapume em chapa compensada esp = 10mm (1 uso) | m2 | 110 | 0 | 0
¦ 018.001.004 | Cadastro de lotes (terreno e construção), coleta de documentação, relatorio fotográfico com 3 fotos, processamento dos dados, desenho e apresentação | m² | 32.88 | 0 | 0
¦ 018.001.005 | Locação de serviços de terraplenagem de obras civis | m2 | 271.44 | 0 | 0
¦ 018.001.006 | Escavação, carga e transporte de material de 2ª categoria, com trator de esteira com lâmina e escarificador, dmt até 50m | m3 | 89.96 | 0 | 0
¦ 018.001.007 | Carga, manobra e descarga de solos e materiais granulares em caminhão basculante 6 m³ - carga com pá carregadeira (caçamba de 1,7 a 2,8 m³ / 128 hp) e descarga livre (unidade: m3). af_07/2020 | m3 | 449.8 | 0 | 0
¦ 018.001.008 | Argila ou barro para aterro/reaterro (retirado na jazida, sem transporte) | m3 | 1.78 | 0 | 0
¦ 018.001.009 | Transporte comercial com caminhão basculante de 10m³, em rodovia pavimentada (densidade=1,5t/m³) | tkm | 226.95 | 0 | 0
¦ 018.001.010 | Aterro mecanizado com trator de esteira, inclusive compactação (mão de obra, caminhão pipa, e rolo) | m3 | 1.78 | 0 | 0
¦ 018.001.011 | Concreto magro para lastro, traço 1:4,5:4,5 (em massa seca de cimento/ areia média/ seixo rolado) - preparo mecânico com betoneira 400 l. af_05/2021 | m3 | 0.3 | 0 | 0
¦ 018.001.012 | *Caixa de passagem cp1-060 (40x40x60cm) | un | 1 | 0 | 0
¦ 018.001.013 | Canaleta meia cana pré-moldada de concreto (d = 30 cm) - fornecimento e instalação. af_08/2021 | m | 13.6 | 0 | 0
¦ 018.001.014 | Enrocamento com pedra de mão arrumada manualmente | m3 | 1.07 | 0 | 0
¦ 018.001.015 | Assentamento de guia (meio-fio) em trecho reto, confeccionada em concreto pré-fabricado, dimensões 100x15x13x20 cm (comprimento x base inferior x base superior x altura), para urbanização interna de empreendimentos. af_06/2016_p | m | 13.8 | 0 | 0
¦ 018.001.016 | Locação de serviços de pavimentação | m2 | 45.65 | 0 | 0
¦ 018.001.017 | Material para sub-base, cbr>20, adquirido solto na jazida, inclusive carga, exclusive transporte | m3 | 8.9 | 0 | 0
¦ 018.001.018 | Sub-base estabilizada granulometricamente sem mistura (sem transporte) e sem fornecimento de material - Rev 01 | m3 | 8.9 | 0 | 0
¦ 018.001.019 | Transporte comercial com caminhão basculante de 10m³, em rodovia pavimentada (densidade=1,5t/m³) | tkm | 1134.75 | 0 | 0
¦ 018.001.020 | Execução de pavimento em paralelepípedos, rejuntamento com argamassa traço 1:3 (cimento e areia). af_05/2020 | m2 | 45.65 | 0 | 0
¦ 018.001.021 | Lastro de brita graduada apiloada e=10cm | m2 | 1.43 | 0 | 0
¦ 018.001.022 | Escavação mecanizada de vala com profundidade até 1,5 m (média montante e jusante/uma composição por trecho), retroescav. (0,26 m3), largura menor que 0,8 m, em solo de 1a categoria, locais com baixo nível de interferência. af_02/2021 | m3 | 6.82 | 0 | 0
¦ 018.001.023 | Muro em alvenaria bloco cimento, e= 0,09m, c/ alv de pedra 0,35 x 0,60m, colunas concreto armado fck = 15,0 mpa cada 3,00m, c/ chapisco, reboco e pintura hidracor ou similar | m2 | 89.4 | 0 | 0
¦ 018.001.024 | Concertina Dupla, em aço galvanizado, espiral de Ø = 450 mm, 5 clipes p/espiral, lâmina de 30mm e fio interno = 2,75mm, inclusive instalação | m | 48.7 | 0 | 0
¦ 018.001.025 | Portão em ferro padrão escola dim:4,0 x 2,0m, c/montantes (coluna) h=2,00m em perfil "u" de chapa udc 75x38x2,65mm (duplo), barras chatas horiz 1 1/2"x3/16" x 3,60m, e barras chatas vert 1 1/2"x3/16" x 2,00m | un | 1 | 0 | 0
¦ 018.001.026 | Logotipo da DESO em Estruturas Térreas | un | 1 | 0 | 0
¦ 018.001.027 | Boca para bueiro simples tubular d = 40 cm em concreto, alas com esconsidade de 0°, incluindo fôrmas e materiais. af_07/2021 | un | 1 | 0 | 0
¦ 018.002 | GRADEAMENTO,CAIXA DE AREIA,POÇO DE SUCÇÃO E CX BARRILETE |  |  |  | 0
¦ 018.002.001 | Locação de construção de edificação até 200m2, inclusive execução de gabarito de madeira | m2 | 16.08 | 0 | 0
¦ 018.002.002 | Escavação de vala prof. 1,50m, material de 2ª categoria c/ escavadeira hidraúlica | m3 | 23.97 | 0 | 0
¦ 018.002.003 | Escavação em 3ª categoria com escavadeira hidráulica com rompedor acoplado | m3 | 34.57 | 0 | 0
¦ 018.002.004 | Carga mecânica de material de 2ª categoria | m3 | 35.96 | 0 | 0
¦ 018.002.005 | Carga mecânica de material de 3ª categoria | m3 | 41.88 | 0 | 0
¦ 018.002.006 | Transporte com caminhão basculante de 10 m³, em via urbana pavimentada, dmt até 30 km (unidade: m3xkm). af_07/2020 | m3x | 155.69 | 0 | 0
¦ 018.002.007 | Espalhamento de material de bota-fora c/ trator esteira Cat - D-6 ou similar | m3 | 77.84 | 0 | 0
¦ 018.002.008 | Reaterro manual de valas ou áreas, compactado manualmente a 95% do pn, com compactador à percussão sapinho | m3 | 37.4 | 0 | 0
¦ 018.002.009 | Aterro manual de valas com solo argilo-arenoso e compactação mecanizada. af_05/2016 | m3 | 28.91 | 0 | 0
¦ 018.002.010 | Transporte comercial com caminhão basculante de 10m³, em rodovia pavimentada (densidade=1,5t/m³) | tkm | 3685.92 | 0 | 0
¦ 018.002.011 | Escoramento de valas tipo Contínuo Simples | m2 | 66.58 | 0 | 0
¦ 018.002.012 | Concreto magro para lastro, traço 1:4,5:4,5 (em massa seca de cimento/ areia média/ brita 1) - preparo mecânico com betoneira 600 l. af_05/2021 | m3 | 2.05 | 0 | 0
¦ 018.002.013 | Concreto simples usinado fck=30mpa, bombeado, lançado e adensado na infraestrutura | m3 | 13.81 | 0 | 0
¦ 018.002.014 | Impermeabilização semi-flexível com Sika Top 107 bi-componente, cor cinza, 03 demãos cruzadas aplicado à trincha para aplicação em paredes enterradas, subsolos, caixas d'agua, áreas frias e em contato com esgoto | m2 | 39.65 | 0 | 0
¦ 018.002.015 | Alvenaria bloco concreto estrutural 14x19x39cm, fbk 12 mpa, esp = 0,14m, com argamassa ac-II, junta 1cm - Rev.01 | m² | 11.66 | 0 | 0
¦ 018.002.016 | Armação de pilar ou viga de uma estrutura convencional de concreto armado em uma edificação térrea ou sobrado utilizando aço ca-50 de 6,3 mm - montagem. af_12/2015 | kg | 2 | 0 | 0
¦ 018.002.017 | Armação de pilar ou viga de uma estrutura convencional de concreto armado em uma edificação térrea ou sobrado utilizando aço ca-50 de 8,0 mm - montagem. af_12/2015 | kg | 226 | 0 | 0
¦ 018.002.018 | Armação de pilar ou viga de uma estrutura convencional de concreto armado em uma edificação térrea ou sobrado utilizando aço ca-50 de 10,0 mm - montagem. af_12/2015 | kg | 1075 | 0 | 0
¦ 018.002.019 | Armação de pilar ou viga de uma estrutura convencional de concreto armado em uma edificação térrea ou sobrado utilizando aço ca-50 de 12,5 mm - montagem. af_12/2015 | kg | 385 | 0 | 0
¦ 018.002.020 | Forma curva para estruturas, em compensado resinado de 10mm, 03 usos, inclusive escoramento | m2 | 1115 | 0 | 0
¦ 018.002.021 | Poço de visita em anel de concreto, balão de 1,20m, profundidade até 1,50m, inclusive tampão TD-600 | un | 1 | 0 | 0
¦ 018.002.022 | Poço de visita em anel de concreto, balão de 1,20m, profundidade de 1,51 a 2,00m, inclusive tampão TD-600 | un | 1 | 0 | 0
¦ 018.002.023 | Montagem de Equipamentos e Materiais Diversos em Ferro Fundido ou Aço | kg | 1302.51 | 0 | 0
¦ 018.002.024 | Assentamento de válvula de retenção em ferro fundido, diam. = 50mm a 150mm | un | 2 | 0 | 0
¦ 018.002.025 | Assentamento de válvula de retenção em ferro fundido, diam. = 200mm a 300mm | un | 1 | 0 | 0
¦ 018.002.026 | Assentamento de registro de gaveta em ferro fundido com flanges, diam. = 50mm a 150mm | un | 3 | 0 | 0
¦ 018.002.027 | Assentamento de registro de gaveta em ferro fundido com flanges, diam. = 200mm a 300mm | un | 1 | 0 | 0
¦ 018.002.028 | Carga, manobra e descarga de tubos metálicos, dn menor ou igual a 150 mm, em caminhão carroceria com guindauto (munck) 11,7 tm. af_07/2020 | t | 1.72 | 0 | 0
¦ 018.002.029 | Carga, manobra e descarga de tubos metálicos, dn 200 mm, em caminhão carroceria com guindauto (munck) 11,7 tm. af_07/2020 | t | 0.26 | 0 | 0
¦ 018.002.030 | Transporte de material, por peso, com caminhão basculante, com ciclo definido e dmt 2001 a 3000m. Rev 01 | t | 1.92 | 0 | 0
¦ 018.002.031 | Escada marinheiro sem guarda corpo, L=40cm, executada em barras chata ferro galvanizado 1 1/4" x 1/4", sendo os degraus barra redonda ferro galvanizado d=5/8", espaçados de 30cm, pintada, inclusive instalação | m | 1.5 | 0 | 0
¦ 018.002.032 | Grade de proteção para jaulas, em aço mecânico, com barras verticais 1", a cada 12cm, barras horizontais duplas de 1" x 1/4" a cada 55cm, soldadas | m2 | 4.55 | 0 | 0
¦ 018.002.033 | Limpeza de superfície com jato de alta pressão. af_04/2019 | m2 | 154 | 0 | 0
¦ 018.002.034 | Vertedor em fibra de vidro reforçada com acionamento direto na gaveta, e=6mm, inclusive quadro de fibra de vidro e chumbadores de aço inox | m2 | 0.45 | 0 | 0
¦ 018.002.035 | Fornecimento de comporta tipo Stop-Log tipo alto em fibra de vidro, largura útil 200mm e altura de 400mm com gaveta movediça em fibra de vidro esp=10mm, com acionamento manual por manete na própria gaveta | un | 1 | 0 | 0
¦ 018.002.036 | Grade de retenção de sólidos com barra de ferro chata 1" x 1/4", espaçados de 2,5cm, inclusive pintura anticorrosiva | m2 | 0.4 | 0 | 0
¦ 018.002.037 | Tampa de inspeção em fibra de vidro | m2 | 5.93 | 0 | 0
¦ 018.003 | EQUIPAMENTOS ELETRO-MECANICOS |  |  |  | 0
¦ 018.003.001 | Instalação e montagem de bomba centrifuga 4cv | un | 2 | 0 | 0
¦ 018.004 | INSTALAÇÃO ELÉTRICA |  |  |  | 0
¦ 018.004.001 | Cabo de cobre flexível isolado, seção 25mm², 450/ 750v / 70°c | m | 40 | 0 | 0
¦ 018.004.002 | Cabo de cobre flexível isolado, seção 10mm², 450/ 750v / 70°c | m | 145 | 0 | 0
¦ 018.004.003 | Cabo de cobre flexível isolado, seção 6mm², 450/ 750v / 70°c | m | 70 | 0 | 0
¦ 018.004.004 | Cabo de cobre flexível isolado, seção 4mm², 450/ 750v / 70°c | m | 55 | 0 | 0
¦ 018.004.005 | Cabo de cobre flexível isolado, seção 2,5mm², 450/ 750v / 70°c | m | 76 | 0 | 0
¦ 018.004.006 | Cabo de cobre nu 10 mm2 meio duro | m | 15 | 0 | 0
¦ 018.004.007 | Haste cobreada copperweld p/aterramento d= 5/8" x 2,40m | un | 3 | 0 | 0
¦ 018.004.008 | Eletroduto de pvc rígido roscável, diâm = 50mm (1 1/2") | m | 24 | 0 | 0
¦ 018.004.009 | Eletroduto de pvc rígido roscável, diâm = 32mm (1") | m | 48 | 0 | 0
¦ 018.004.010 | Eletroduto de pvc rígido roscável, diâm = 25mm (3/4") | m | 39 | 0 | 0
¦ 018.004.011 | Caixa de passagem em alvenaria de tijolos maciços esp. = 0,12m, dim. int. = 0.50 x 0.50 x 0.50m | un | 2 | 0 | 0
¦ 018.004.012 | Caixa de passagem em alvenaria de tijolos maciços esp. = 0,12m, dim. int. = 0,30 x 0,30 x 0,30 m | un | 3 | 0 | 0
¦ 018.004.013 | Condulete em alumínio de 3/4" | un | 14 | 0 | 0
¦ 018.004.014 | Condulete em alumínio de 1" | un | 4 | 0 | 0
¦ 018.004.015 | Interruptor 01 seção simples | un | 2 | 0 | 0
¦ 018.004.016 | Tomada alta de embutir (1 módulo), 2p+t 20 a, incluindo suporte e placa - fornecimento e instalação. af_12/2015 | un | 3 | 0 | 0
¦ 018.004.017 | Quadro de distribuição de embutir, em chapa de aço, para até 12 disjuntores, com barramento, padrão DIN, exclusive disjuntores | un | 3 | 0 | 0
¦ 018.004.018 | Equipe de instalação elétrica - montagem e instaçação de coluna de centro de controle de motores | h | 60 | 0 | 0
¦ 018.004.019 | Equipe de instalação elétrica - montagem de painel de transferência automática | h | 46 | 0 | 0
¦ 018.004.020 | Equipe de instalação elétrica - montagem de iluminação externa com luminárias fechadas e lâmpada VMET 250W | h | 5 | 0 | 0
¦ 018.004.021 | Entrada de energia elétrica trifásica | un | 1 | 0 | 0
¦ 018.004.022 | Entrada de energia elétrica trifásica | un | 1 | 0 | 0
¦ 018.005 | AUTOMAÇÃO ELÉTRICA |  |  |  | 0
¦ 018.005.001 | Cabo de cobre flexível isolado, seção 2,5mm², 450/ 750v / 70°c | m | 25 | 0 | 0
¦ 018.005.002 | Eletroduto de pvc rígido roscável, diâm = 25mm (3/4") | m | 18 | 0 | 0
¦ 018.005.003 | Caixa de passagem em alvenaria de tijolos maciços esp. = 0,12m, dim. int. = 0,30 x 0,30 x 0,30 m | un | 4 | 0 | 0
¦ 018.005.004 | Equipe de instalação elétrica - montagem e calibração do sensor de nível de ultrassom | h | 1 | 0 | 0
¦ 018.005.005 | Equipe de instalação elétrica - instalação e parametrização de controlador lógico programável | h | 54 | 0 | 0
¦ 019 | ESTAÇÃO ELEVATÓRIA SUB-BACIA G |  |  |  | 0
¦ 019.001 | URBANIZAÇÃO E TERRAPLENAGEM |  |  |  | 0
¦ 019.001.001 | Limpeza mecanizada do terreno c/ trator esteira (vegetação rasteira) inclusive carga e transporte - dmt até 1 km | m2 | 232.22 | 0 | 0
¦ 019.001.002 | Confecção de placa de sinalização totalmente refletiva | m2 | 2 | 0 | 0
¦ 019.001.003 | Tapume em chapa compensada esp = 10mm (1 uso) | m2 | 107.36 | 0 | 0
¦ 019.001.004 | Cadastro de lotes (terreno e construção), coleta de documentação, relatorio fotográfico com 3 fotos, processamento dos dados, desenho e apresentação | m² | 40.11 | 0 | 0
¦ 019.001.005 | Locação de serviços de terraplenagem de obras civis | m2 | 232.22 | 0 | 0
¦ 019.001.006 | Argila ou barro para aterro/reaterro (retirado na jazida, sem transporte) | m3 | 66.05 | 0 | 0
¦ 019.001.007 | Transporte comercial com caminhão basculante de 10m³, em rodovia pavimentada (densidade=1,5t/m³) | tkm | 8424.38 | 0 | 0
¦ 019.001.008 | Aterro mecanizado com trator de esteira, inclusive compactação (mão de obra, caminhão pipa, e rolo) | m3 | 66.05 | 0 | 0
¦ 019.001.009 | Concreto magro para lastro, traço 1:4,5:4,5 (em massa seca de cimento/ areia média/ seixo rolado) - preparo mecânico com betoneira 400 l. af_05/2021 | m3 | 0.3 | 0 | 0
¦ 019.001.010 | *Caixa de passagem cp1-060 (40x40x60cm) | un | 1 | 0 | 0
¦ 019.001.011 | Canaleta meia cana pré-moldada de concreto (d = 30 cm) - fornecimento e instalação. af_08/2021 | m | 13.6 | 0 | 0
¦ 019.001.012 | Enrocamento com pedra de mão arrumada manualmente | m3 | 1.07 | 0 | 0
¦ 019.001.013 | Assentamento de guia (meio-fio) em trecho reto, confeccionada em concreto pré-fabricado, dimensões 100x15x13x20 cm (comprimento x base inferior x base superior x altura), para urbanização interna de empreendimentos. af_06/2016_p | m | 13.8 | 0 | 0
¦ 019.001.014 | Locação de serviços de pavimentação | m2 | 45.65 | 0 | 0
¦ 019.001.015 | Material para sub-base, cbr>20, adquirido solto na jazida, inclusive carga, exclusive transporte | m3 | 8.9 | 0 | 0
¦ 019.001.016 | Sub-base estabilizada granulometricamente sem mistura (sem transporte) e sem fornecimento de material - Rev 01 | m3 | 8.9 | 0 | 0
¦ 019.001.017 | Transporte comercial com caminhão basculante de 10m³, em rodovia pavimentada (densidade=1,5t/m³) | tkm | 1134.75 | 0 | 0
¦ 019.001.018 | Execução de pavimento em paralelepípedos, rejuntamento com argamassa traço 1:3 (cimento e areia). af_05/2020 | m2 | 45.65 | 0 | 0
¦ 019.001.019 | Lastro de brita graduada apiloada e=10cm | m2 | 2.1 | 0 | 0
¦ 019.001.020 | Escavação mecanizada de vala com profundidade até 1,5 m (média montante e jusante/uma composição por trecho), retroescav. (0,26 m3), largura menor que 0,8 m, em solo de 1a categoria, locais com baixo nível de interferência. af_02/2021 | m3 | 6.82 | 0 | 0
¦ 019.001.021 | Muro em alvenaria bloco cimento, e= 0,09m, c/ alv de pedra 0,35 x 0,60m, colunas concreto armado fck = 15,0 mpa cada 3,00m, c/ chapisco, reboco e pintura hidracor ou similar | m2 | 89.4 | 0 | 0
¦ 019.001.022 | Concertina Dupla, em aço galvanizado, espiral de Ø = 450 mm, 5 clipes p/espiral, lâmina de 30mm e fio interno = 2,75mm, inclusive instalação | m | 48.7 | 0 | 0
¦ 019.001.023 | Portão em ferro padrão escola dim:4,0 x 2,0m, c/montantes (coluna) h=2,00m em perfil "u" de chapa udc 75x38x2,65mm (duplo), barras chatas horiz 1 1/2"x3/16" x 3,60m, e barras chatas vert 1 1/2"x3/16" x 2,00m | un | 1 | 0 | 0
¦ 019.001.024 | Logotipo da DESO em Estruturas Térreas | un | 1 | 0 | 0
¦ 019.001.025 | Boca para bueiro simples tubular d = 40 cm em concreto, alas com esconsidade de 0°, incluindo fôrmas e materiais. af_07/2021 | un | 1 | 0 | 0
¦ 019.002 | GRADEAMENTO,CAIXA DE AREIA,POÇO DE SUCÇÃO E CX BARRILETE |  |  |  | 0
¦ 019.002.001 | Locação de construção de edificação até 200m2, inclusive execução de gabarito de madeira | m2 | 14.86 | 0 | 0
¦ 019.002.002 | Escavação com retro-escavadeira de pneus, de valas, em material de 1ª categoria até 1,50m de profundidade | m3 | 30.67 | 0 | 0
¦ 019.002.003 | Escavação com retro-escavadeira de pneus, de valas, em material de 1ª categoria entre 1,50 e 3,00m de profundidade | m3 | 20.78 | 0 | 0
¦ 019.002.004 | Escavação de vala prof. 3,00 até 4,50m material de 2ª categoria c/ escavadeira hidraúlica | m3 | 16.63 | 0 | 0
¦ 019.002.005 | Carga mecânica de material de 1ª categoria | m3 | 41.09 | 0 | 0
¦ 019.002.006 | Carga mecânica de material de 2ª categoria | m3 | 24.94 | 0 | 0
¦ 019.002.007 | Transporte com caminhão basculante de 10 m³, em via urbana pavimentada, dmt até 30 km (unidade: m3xkm). af_07/2020 | m3x | 141.89 | 0 | 0
¦ 019.002.008 | Espalhamento de material de bota-fora c/ trator esteira Cat - D-6 ou similar | m3 | 70.94 | 0 | 0
¦ 019.002.009 | Reaterro manual de valas ou áreas, compactado manualmente a 95% do pn, com compactador à percussão sapinho | m3 | 31.73 | 0 | 0
¦ 019.002.010 | Escoramento de valas tipo Contínuo Simples | m2 | 70.79 | 0 | 0
¦ 019.002.011 | Concreto magro para lastro, traço 1:4,5:4,5 (em massa seca de cimento/ areia média/ brita 1) - preparo mecânico com betoneira 600 l. af_05/2021 | m3 | 2.34 | 0 | 0
¦ 019.002.012 | Concreto simples usinado fck=30mpa, bombeado, lançado e adensado na infraestrutura | m3 | 17.34 | 0 | 0
¦ 019.002.013 | Impermeabilização semi-flexível com Sika Top 107 bi-componente, cor cinza, 03 demãos cruzadas aplicado à trincha para aplicação em paredes enterradas, subsolos, caixas d'agua, áreas frias e em contato com esgoto | m2 | 43.86 | 0 | 0
¦ 019.002.014 | Alvenaria bloco concreto estrutural 14x19x39cm, fbk 12 mpa, esp = 0,14m, com argamassa ac-II, junta 1cm - Rev.01 | m² | 12.4 | 0 | 0
¦ 019.002.015 | Armação de pilar ou viga de uma estrutura convencional de concreto armado em uma edificação térrea ou sobrado utilizando aço ca-50 de 6,3 mm - montagem. af_12/2015 | kg | 2 | 0 | 0
¦ 019.002.016 | Armação de pilar ou viga de uma estrutura convencional de concreto armado em uma edificação térrea ou sobrado utilizando aço ca-50 de 8,0 mm - montagem. af_12/2015 | kg | 228 | 0 | 0
¦ 019.002.017 | Armação de pilar ou viga de uma estrutura convencional de concreto armado em uma edificação térrea ou sobrado utilizando aço ca-50 de 10,0 mm - montagem. af_12/2015 | kg | 1318 | 0 | 0
¦ 019.002.018 | Armação de pilar ou viga de uma estrutura convencional de concreto armado em uma edificação térrea ou sobrado utilizando aço ca-50 de 12,5 mm - montagem. af_12/2015 | kg | 733 | 0 | 0
¦ 019.002.019 | Forma curva para estruturas, em compensado resinado de 10mm, 03 usos, inclusive escoramento | m2 | 133.53 | 0 | 0
¦ 019.002.020 | Poço de visita em anel de concreto, balão de 1,20m, profundidade até 1,50m, inclusive tampão TD-600 | un | 1 | 0 | 0
¦ 019.002.021 | Poço de visita em anel de concreto, balão de 1,20m, profundidade de 1,51 a 2,00m, inclusive tampão TD-600 | un | 1 | 0 | 0
¦ 019.002.022 | Montagem de Equipamentos e Materiais Diversos em Ferro Fundido ou Aço | kg | 1510 | 0 | 0
¦ 019.002.023 | Assentamento de válvula de retenção em ferro fundido, diam. = 200mm a 300mm | un | 2 | 0 | 0
¦ 019.002.024 | Assentamento de registro de gaveta em ferro fundido com flanges, diam. = 50mm a 150mm | un | 1 | 0 | 0
¦ 019.002.025 | Assentamento de registro de gaveta em ferro fundido com flanges, diam. = 200mm a 300mm | un | 2 | 0 | 0
¦ 019.002.026 | Carga, manobra e descarga de tubos metálicos, dn menor ou igual a 150 mm, em caminhão carroceria com guindauto (munck) 11,7 tm. af_07/2020 | t | 0.22 | 0 | 0
¦ 019.002.027 | Carga, manobra e descarga de tubos metálicos, dn 200 mm, em caminhão carroceria com guindauto (munck) 11,7 tm. af_07/2020 | t | 0.95 | 0 | 0
¦ 019.002.028 | Carga, manobra e descarga de tubos metálicos, dn 250 mm, em caminhão carroceria com guindauto (munck) 11,7 tm. af_07/2020 | t | 0.8 | 0 | 0
¦ 019.002.029 | Transporte de material, por peso, com caminhão basculante, com ciclo definido e dmt 2001 a 3000m. Rev 01 | t | 2.57 | 0 | 0
¦ 019.002.030 | Escada marinheiro sem guarda corpo, L=40cm, executada em barras chata ferro galvanizado 1 1/4" x 1/4", sendo os degraus barra redonda ferro galvanizado d=5/8", espaçados de 30cm, pintada, inclusive instalação | m | 1.5 | 0 | 0
¦ 019.002.031 | Grade de proteção para jaulas, em aço mecânico, com barras verticais 1", a cada 12cm, barras horizontais duplas de 1" x 1/4" a cada 55cm, soldadas | m2 | 4.55 | 0 | 0
¦ 019.002.032 | Limpeza de superfície com jato de alta pressão. af_04/2019 | m2 | 145.6 | 0 | 0
¦ 019.002.033 | Vertedor em fibra de vidro reforçada com acionamento direto na gaveta, e=6mm, inclusive quadro de fibra de vidro e chumbadores de aço inox | m2 | 0.45 | 0 | 0
¦ 019.002.034 | Fornecimento de comporta tipo Stop-Log tipo alto em fibra de vidro, largura útil 200mm e altura de 400mm com gaveta movediça em fibra de vidro esp=10mm, com acionamento manual por manete na própria gaveta | un | 1 | 0 | 0
¦ 019.002.035 | Grade de retenção de sólidos com barra de ferro chata 1" x 1/4", espaçados de 2,5cm, inclusive pintura anticorrosiva | m2 | 0.4 | 0 | 0
¦ 019.002.036 | Tampa de inspeção em fibra de vidro | m2 | 5.93 | 0 | 0
¦ 019.003 | EQUIPAMENTOS ELETRO-MECANICOS |  |  |  | 0
¦ 019.003.001 | Instalação e montagem de bomba centrifuga 4cv | un | 2 | 0 | 0
¦ 019.004 | INSTALAÇÃO ELÉTRICA |  |  |  | 0
¦ 019.004.001 | Cabo de cobre flexível isolado, seção 25mm², 450/ 750v / 70°c | m | 40 | 0 | 0
¦ 019.004.002 | Cabo de cobre flexível isolado, seção 10mm², 450/ 750v / 70°c | m | 145 | 0 | 0
¦ 019.004.003 | Cabo de cobre flexível isolado, seção 6mm², 450/ 750v / 70°c | m | 70 | 0 | 0
¦ 019.004.004 | Cabo de cobre flexível isolado, seção 4mm², 450/ 750v / 70°c | m | 55 | 0 | 0
¦ 019.004.005 | Cabo de cobre flexível isolado, seção 2,5mm², 450/ 750v / 70°c | m | 76 | 0 | 0
¦ 019.004.006 | Cabo de cobre nu 10 mm2 meio duro | m | 15 | 0 | 0
¦ 019.004.007 | Haste cobreada copperweld p/aterramento d= 5/8" x 2,40m | un | 3 | 0 | 0
¦ 019.004.008 | Eletroduto de pvc rígido roscável, diâm = 50mm (1 1/2") | m | 24 | 0 | 0
¦ 019.004.009 | Eletroduto de pvc rígido roscável, diâm = 32mm (1") | m | 48 | 0 | 0
¦ 019.004.010 | Eletroduto de pvc rígido roscável, diâm = 25mm (3/4") | m | 39 | 0 | 0
¦ 019.004.011 | Caixa de passagem em alvenaria de tijolos maciços esp. = 0,12m, dim. int. = 0.50 x 0.50 x 0.50m | un | 2 | 0 | 0
¦ 019.004.012 | Caixa de passagem em alvenaria de tijolos maciços esp. = 0,12m, dim. int. = 0,30 x 0,30 x 0,30 m | un | 3 | 0 | 0
¦ 019.004.013 | Condulete em alumínio de 3/4" | un | 14 | 0 | 0
¦ 019.004.014 | Condulete em alumínio de 1" | un | 4 | 0 | 0
¦ 019.004.015 | Interruptor 01 seção simples | un | 2 | 0 | 0
¦ 019.004.016 | Tomada alta de embutir (1 módulo), 2p+t 20 a, incluindo suporte e placa - fornecimento e instalação. af_12/2015 | un | 3 | 0 | 0
¦ 019.004.017 | Quadro de distribuição de embutir, em chapa de aço, para até 12 disjuntores, com barramento, padrão DIN, exclusive disjuntores | un | 3 | 0 | 0
¦ 019.004.018 | Equipe de instalação elétrica - montagem e instaçação de coluna de centro de controle de motores | h | 60 | 0 | 0
¦ 019.004.019 | Equipe de instalação elétrica - montagem de painel de transferência automática | h | 46 | 0 | 0
¦ 019.004.020 | Equipe de instalação elétrica - montagem de iluminação externa com luminárias fechadas e lâmpada VMET 250W | h | 5 | 0 | 0
¦ 019.004.021 | Entrada de energia elétrica trifásica | un | 1 | 0 | 0
¦ 019.004.022 | Entrada de energia elétrica trifásica | un | 1 | 0 | 0
¦ 019.005 | AUTOMAÇÃO ELÉTRICA |  |  |  | 0
¦ 019.005.001 | Cabo de cobre flexível isolado, seção 2,5mm², 450/ 750v / 70°c | m | 25 | 0 | 0
¦ 019.005.002 | Eletroduto de pvc rígido roscável, diâm = 25mm (3/4") | m | 18 | 0 | 0
¦ 019.005.003 | Caixa de passagem em alvenaria de tijolos maciços esp. = 0,12m, dim. int. = 0,30 x 0,30 x 0,30 m | un | 4 | 0 | 0
¦ 019.005.004 | Equipe de instalação elétrica - montagem e calibração do sensor de nível de ultrassom | h | 1 | 0 | 0
¦ 019.005.005 | Equipe de instalação elétrica - instalação e parametrização de controlador lógico programável | h | 54 | 0 | 0
¦ 020 | REDE COLETORA – SUB-BACIA C |  |  |  | 0
¦ 020.001 | REDE COLETORA - TUBOS, PECAS E CONEXÕES DE PVC |  |  |  | 0
¦ 020.001.001 | Luva de correr pvc, je, dn 150 mm, para rede coletora de esgoto (nbr 10569) | un | 1 | 0 | 0
¦ 020.001.002 | Luva de correr pvc, je, dn 250 mm, para rede coletora de esgoto (nbr 10569) | un | 1 | 0 | 0
¦ 020.001.003 | Luva de correr pvc, je, dn 300 mm, para rede coletora de esgoto (nbr 10569) | un | 2 | 0 | 0
¦ 020.001.004 | Luva de correr pvc, je, dn 300 mm, para rede coletora de esgoto (nbr 10569) | un | 1 | 0 | 0
¦ 020.001.005 | Curva 90° longa pvc rigido p/esgoto, d= 150mm | un | 1 | 0 | 0
¦ 020.001.006 | Curva 90º Vinilfort para coletor Esgotos, Junta Elástica Integrada, DN 250mm | un | 1 | 0 | 0
¦ 020.001.007 | Curva 90º Vinilfort para coletor Esgotos, Junta Elástica Integrada, DN 300mm | un | 2 | 0 | 0
¦ 020.001.008 | Curva 90º Vinilfort para coletor Esgotos, Junta Elástica Integrada, DN 300mm | un | 1 | 0 | 0
¦ 020.001.009 | Tê 90º Vinilfort para coletor Esgotos, Junta Elástica Integrada, DN 150 x 150mm | un | 1 | 0 | 0
¦ 020.001.010 | Tê 90º Vinilfort para coletor Esgotos, Junta Elástica Integrada, DN 250 x 250mm | un | 1 | 0 | 0
¦ 020.001.011 | Tê 90º Vinilfort para coletor Esgotos, Junta Elástica Integrada, DN 300 x 300mm | un | 2 | 0 | 0
¦ 020.001.012 | Tê 90º Vinilfort para coletor Esgotos, Junta Elástica Integrada, DN 300 x 300mm | un | 1 | 0 | 0
¦ 020.002 | RAMAIS - TUBOS, PECAS E CONEXÕES DE PVC |  |  |  | 0
¦ 020.002.001 | Fornecimento de curva 45º para esgotos sanitários, junta elástica integrada, DN 100mm | un | 141 | 0 | 0
¦ 020.002.002 | Fornecimento de curva 90º para esgotos sanitários, junta elástica integrada, DN 100mm | un | 276 | 0 | 0
¦ 020.002.003 | Fornecimento de selim elástico para rede de esgotos sanitários, DN 150 x 100mm - Rev 01 | un | 9 | 0 | 0
¦ 020.002.004 | Selim 90° soldavel, pvc p/ rede colet.esgoto d= 250 x 100mm (Vinilfort - Tigre ou similar) | un | 140 | 0 | 0
¦ 020.002.005 | Selim compacto em pvc, sem travas, dn 300 x 100 mm, para rede coletora esgoto (nbr 10569) | un | 87 | 0 | 0
¦ 020.002.006 | Selim compacto em pvc, sem travas, dn 300 x 100 mm, para rede coletora esgoto (nbr 10569) | un | 24 | 0 | 0
¦ 021 | REDE COLETORA – SUB-BACIA E |  |  |  | 0
¦ 021.001 | REDE COLETORA - TUBOS, PECAS E CONEXÕES DE PVC |  |  |  | 0
¦ 021.001.001 | Luva de correr pvc, je, dn 150 mm, para rede coletora de esgoto (nbr 10569) | un | 31 | 0 | 0
¦ 021.001.002 | Luva de correr pvc, je, dn 200 mm, para rede coletora de esgoto (nbr 10569) | un | 1 | 0 | 0
¦ 021.001.003 | Luva de correr pvc, je, dn 250 mm, para rede coletora de esgoto (nbr 10569) | un | 2 | 0 | 0
¦ 021.001.004 | Luva de correr pvc, je, dn 300 mm, para rede coletora de esgoto (nbr 10569) | un | 3 | 0 | 0
¦ 021.001.005 | Curva 90° longa pvc rigido p/esgoto, d= 150mm | un | 31 | 0 | 0
¦ 021.001.006 | Curva 90° longa pvc rigido p/esgoto, d= 200mm | un | 1 | 0 | 0
¦ 021.001.007 | Curva 90º Vinilfort para coletor Esgotos, Junta Elástica Integrada, DN 250mm | un | 2 | 0 | 0
¦ 021.001.008 | Curva 90º Vinilfort para coletor Esgotos, Junta Elástica Integrada, DN 300mm | un | 3 | 0 | 0
¦ 021.001.009 | Tê 90º Vinilfort para coletor Esgotos, Junta Elástica Integrada, DN 150 x 150mm | un | 31 | 0 | 0
¦ 021.001.010 | Tê 90º Vinilfort para coletor Esgotos, Junta Elástica Integrada, DN 200 x 200mm | un | 1 | 0 | 0
¦ 021.001.011 | Tê 90º Vinilfort para coletor Esgotos, Junta Elástica Integrada, DN 250 x 250mm | un | 2 | 0 | 0
¦ 021.001.012 | Tê 90º Vinilfort para coletor Esgotos, Junta Elástica Integrada, DN 300 x 300mm | un | 3 | 0 | 0
¦ 021.002 | RAMAIS - TUBOS, PECAS E CONEXÕES DE PVC |  |  |  | 0
¦ 021.002.001 | Fornecimento de curva 45º para esgotos sanitários, junta elástica integrada, DN 100mm | un | 341 | 0 | 0
¦ 021.002.002 | Fornecimento de curva 90º para esgotos sanitários, junta elástica integrada, DN 100mm | un | 686 | 0 | 0
¦ 021.002.003 | Fornecimento de selim elástico para rede de esgotos sanitários, DN 150 x 100mm - Rev 01 | un | 927 | 0 | 0
¦ 021.002.004 | Fornecimento de selim elástico para rede coletora de esgotos DN 200 x 100mm - Rev 01 | un | 24 | 0 | 0
¦ 021.002.005 | Selim 90° soldavel, pvc p/ rede colet.esgoto d= 250 x 100mm (Vinilfort - Tigre ou similar) | un | 21 | 0 | 0
¦ 021.002.006 | Selim compacto em pvc, sem travas, dn 300 x 100 mm, para rede coletora esgoto (nbr 10569) | un | 55 | 0 | 0
¦ 022 | REDE COLETORA – SUB-BACIA F |  |  |  | 0
¦ 022.001 | REDE COLETORA - TUBOS, PECAS E CONEXÕES DE PVC |  |  |  | 0
¦ 022.001.001 | Luva de correr pvc, je, dn 150 mm, para rede coletora de esgoto (nbr 10569) | un | 7 | 0 | 0
¦ 022.001.002 | Curva 90° longa pvc rigido p/esgoto, d= 150mm | un | 7 | 0 | 0
¦ 022.001.003 | Tê 90º Vinilfort para coletor Esgotos, Junta Elástica Integrada, DN 150 x 150mm | un | 7 | 0 | 0
¦ 022.002 | RAMAIS - TUBOS, PECAS E CONEXÕES DE PVC |  |  |  | 0
¦ 022.002.001 | Fornecimento de curva 45º para esgotos sanitários, junta elástica integrada, DN 100mm | un | 207 | 0 | 0
¦ 022.002.002 | Fornecimento de curva 90º para esgotos sanitários, junta elástica integrada, DN 100mm | un | 423 | 0 | 0
¦ 022.002.003 | Fornecimento de selim elástico para rede de esgotos sanitários, DN 150 x 100mm - Rev 01 | un | 630 | 0 | 0
¦ 023 | REDE COLETORA – SUB-BACIA G |  |  |  | 0
¦ 023.001 | REDE COLETORA - TUBOS, PECAS E CONEXÕES DE PVC |  |  |  | 0
¦ 023.001.001 | Luva de correr pvc, je, dn 150 mm, para rede coletora de esgoto (nbr 10569) | un | 5 | 0 | 0
¦ 023.001.002 | Luva de correr pvc, je, dn 200 mm, para rede coletora de esgoto (nbr 10569) | un | 1 | 0 | 0
¦ 023.001.003 | Curva 90° longa pvc rigido p/esgoto, d= 150mm | un | 5 | 0 | 0
¦ 023.001.004 | Curva 90° longa pvc rigido p/esgoto, d= 200mm | un | 1 | 0 | 0
¦ 023.001.005 | Tê 90º Vinilfort para coletor Esgotos, Junta Elástica Integrada, DN 150 x 150mm | un | 5 | 0 | 0
¦ 023.001.006 | Tê 90º Vinilfort para coletor Esgotos, Junta Elástica Integrada, DN 200 x 200mm | un | 1 | 0 | 0
¦ 023.002 | RAMAIS - TUBOS, PECAS E CONEXÕES DE PVC |  |  |  | 0
¦ 023.002.001 | Fornecimento de curva 45º para esgotos sanitários, junta elástica integrada, DN 100mm | un | 206 | 0 | 0
¦ 023.002.002 | Fornecimento de curva 90º para esgotos sanitários, junta elástica integrada, DN 100mm | un | 422 | 0 | 0
¦ 023.002.003 | Fornecimento de selim elástico para rede de esgotos sanitários, DN 150 x 100mm - Rev 01 | un | 546 | 0 | 0
¦ 023.002.004 | Fornecimento de selim elástico para rede coletora de esgotos DN 200 x 100mm - Rev 01 | un | 82 | 0 | 0
¦ 024 | EMISSÁRIO – SUB-BACIA E |  |  |  | 0
¦ 024.001 | CONEXÕES E PEÇAS |  |  |  | 0
¦ 024.001.001 | Fornecimento de curva 45º com bolsas, de ferro fundido, junta elástica, diam. = 250mm | un | 2 | 0 | 0
¦ 024.001.002 | Fornecimento de curva 45º com bolsas, de ferro fundido, junta elástica, diam. = 250mm | un | 2 | 0 | 0
¦ 024.001.003 | Fornecimento de tê de ferro fundido com bolsas, junta elástica, diam. = 250 x 250mm | un | 2 | 0 | 0
¦ 024.001.004 | Fornecimento de tê de ferro fundido com bolsas, junta elástica, diam. = 250 x 250mm | un | 2 | 0 | 0
¦ 024.002 | ACESSÓRIOS |  |  |  | 0
¦ 024.002.001 | Fornecimento de parafuso cabeça quadrada 16 x 125mm | un | 48 | 0 | 0
¦ 024.002.002 | Arruela p/ parafuso 3/8 " | un | 8 | 0 | 0
¦ 024.003 | DESCARGAS E VENTOSAS |  |  |  | 0
¦ 024.003.001 | Caixa de descarga para emissário de esgotos dimensões 1,20 x 1,20m | un | 2 | 0 | 0
¦ 025 | EMISSÁRIO – SUB-BACIA CAÇULA VALADARES |  |  |  | 0
¦ 025.001 | CONEXÕES E PEÇAS |  |  |  | 0
¦ 025.001.001 | Fornecimento de tubo em fofo, c/ flanges pn 10 / 16, d= 80mm, l=2,00m | un | 2 | 0 | 0
¦ 025.001.002 | Fornecimento de curva 90º com bolsas, de ferro fundido, junta elástica, diam. = 100mm | un | 1 | 0 | 0
¦ 025.001.003 | Fornecimento de curva 45º de pvc junta elástica, ponta / bolsa, diam. = 100mm | un | 2 | 0 | 0
¦ 025.001.004 | Fornecimento de curva 22º 30' com bolsas, de ferro fundido, junta elástica, diam. = 100mm | un | 3 | 0 | 0
¦ 025.001.005 | Fornecimento de tê de ferro fundido com bolsas, junta elástica, diam. = 100 x 80mm | un | 3 | 0 | 0
¦ 025.002 | ACESSÓRIOS |  |  |  | 0
¦ 025.002.001 | Fornecimento de parafuso cabeça quadrada 16 x 125mm | un | 40 | 0 | 0
¦ 025.002.002 | Arruela p/ parafuso 3/8 " | un | 6 | 0 | 0
¦ 025.003 | DESCARGAS E VENTOSAS |  |  |  | 0
¦ 025.003.001 | Caixa de descarga para emissário de esgotos dimensões 1,20 x 1,20m | un | 2 | 0 | 0
¦ 026 | EMISSÁRIO – SUB-BACIA F |  |  |  | 0
¦ 026.001 | CONEXÕES E PEÇAS |  |  |  | 0
¦ 026.001.001 | Fornecimento de tubo em fofo, c/ flanges pn 10 / 16, d= 80mm, l=2,00m | un | 1 | 0 | 0
¦ 026.001.002 | Fornecimento de curva 22º 30' com bolsas, de ferro fundido, junta elástica, diam. = 150mm | un | 1 | 0 | 0
¦ 026.001.003 | Fornecimento de tê de ferro fundido com bolsas, junta elástica, diam. = 150 x 80mm | un | 1 | 0 | 0
¦ 026.002 | ACESSÓRIOS |  |  |  | 0
¦ 026.002.001 | Fornecimento de parafuso cabeça quadrada 16 x 125mm | un | 16 | 0 | 0
¦ 026.002.002 | Arruela p/ parafuso 3/8 " | un | 2 | 0 | 0
¦ 026.003 | DESCARGAS E VENTOSAS |  |  |  | 0
¦ 026.003.001 | Caixa de descarga para emissário de esgotos dimensões 1,20 x 1,20m | un | 1 | 0 | 0
¦ 027 | EMISSÁRIO – SUB-BACIA G |  |  |  | 0
¦ 027.001 | CONEXÕES E PEÇAS |  |  |  | 0
¦ 027.001.001 | Fornecimento de tubo em fofo, c/ flanges pn 10 / 16, d= 80mm, l=2,00m | un | 1 | 0 | 0
¦ 027.001.002 | Fornecimento de curva 45º com bolsas, de ferro fundido, junta elástica, diam. = 200mm | un | 5 | 0 | 0
¦ 027.001.003 | Fornecimento de curva 45º com bolsas, de ferro fundido, junta elástica, diam. = 200mm | un | 2 | 0 | 0
¦ 027.001.004 | Fornecimento de curva 45º com bolsas, de ferro fundido, junta elástica, diam. = 200mm | un | 3 | 0 | 0
¦ 027.001.005 | Fornecimento de tê de ferro fundido com bolsas, junta elástica, diam. = 200 x 100mm | un | 2 | 0 | 0
¦ 027.001.006 | Fornecimento de tê de ferro fundido com bolsas, junta elástica, diam. = 200 x 100mm | un | 1 | 0 | 0
¦ 027.002 | ACESSÓRIOS |  |  |  | 0
¦ 027.002.001 | Fornecimento de parafuso cabeça quadrada 16 x 125mm | un | 32 | 0 | 0
¦ 027.002.002 | Arruela p/ parafuso 3/8 " | un | 6 | 0 | 0
¦ 027.003 | DESCARGAS E VENTOSAS |  |  |  | 0
¦ 027.003.001 | Caixa de descarga para emissário de esgotos dimensões 1,20 x 1,20m | un | 1 | 0 | 0
¦ 028 | TRAVESSIA 06 - REDE - BACIA C |  |  |  | 0
¦ 028.001 | TUBOS PECAS E CONEXOES DE FERRO FUNDIDO DUCTIL |  |  |  | 0
¦ 028.001.001 | TUBO EM FOFO, JE, PONTA / BOLSA, CLASSE K 7, D= 300MM | M | 36 | 0 | 0
¦ 028.001.002 | Junta gibault em fofo, d= 300mm | un | 2 | 0 | 0
¦ 028.001.003 | TUBO EM FOFO, PONTA E FLANGE PN 16, D= 300MM, L=0,25M | PC | 2 | 0 | 0
¦ 028.001.004 | TUBO EM FOFO, PONTA E FLANGE PN 10, D= 300MM, L=1,70M | PC | 2 | 0 | 0
¦ 028.001.005 | Registro gaveta fofo, c/ flanges, cunha borracha, corpo curto e cabeçote, pn 10, tipo euro 23, d= 300mm | un | 2 | 0 | 0
¦ 028.001.006 | Fornecimento de TUNNEL LINER, com Epoxi diâmetro de 1,20m, em material de 3° categoria | m | 32 | 0 | 0
¦ 029 | TRAVESSIA 07 - REDE - BACIA E |  |  |  | 0
¦ 029.001 | TUBOS PECAS E CONEXOES DE FERRO FUNDIDO DUCTIL |  |  |  | 0
¦ 029.001.001 | TUBO EM FOFO, JE, PONTA / BOLSA, CLASSE K 7, D= 150MM | M | 18 | 0 | 0
¦ 029.001.002 | Curva 22º 30' c/ bolsas, em fofo, je, d= 150mm | un | 2 | 0 | 0
¦ 030 | TRAVESSIA 09 - REDE - BACIA F |  |  |  | 0
¦ 030.001 | TUBOS PECAS E CONEXOES DE FERRO FUNDIDO DUCTIL |  |  |  | 0
¦ 030.001.001 | TUBO EM FOFO, JE, PONTA / BOLSA, CLASSE K 7, D= 150MM | M | 13 | 0 | 0
¦ 030.001.002 | Junta gibault em fofo, d= 150mm | un | 2 | 0 | 0
¦ 030.001.003 | TUBO EM FOFO, PONTA E FLANGE PN 10 / 16, D= 150MM, L=0,25M | PC | 2 | 0 | 0
¦ 030.001.004 | TUBO EM FOFO, PONTA E FLANGE PN 10 / 16, D= 150MM, L=1,70M | PC | 2 | 0 | 0
¦ 030.001.005 | Registro gaveta fofo, c/ flanges, cunha borracha, corpo curto e cabeçote, tipo euro 23, PN16, diam = 150mm | un | 2 | 0 | 0
¦ 030.001.006 | Fornecimento de TUNNEL LINER, com Epoxi diâmetro de 1,20m, em material de 3° categoria | m | 10.71 | 0 | 0
¦ 031 | TRAVESSIA 11 - REDE - BACIA F |  |  |  | 0
¦ 031.001 | TUBOS PECAS E CONEXOES DE FERRO FUNDIDO DUCTIL |  |  |  | 0
¦ 031.001.001 | TUBO EM FOFO, JE, PONTA / BOLSA, CLASSE K 7, D= 150MM | M | 6 | 0 | 0
¦ 031.001.002 | Curva 22º 30' c/ bolsas, em fofo, je, d= 150mm | un | 2 | 0 | 0
¦ 032 | TRAVESSIA 14 - LRC |  |  |  | 0
¦ 032.001 | TUBOS PECAS E CONEXOES DE FERRO FUNDIDO DUCTIL |  |  |  | 0
¦ 032.001.001 | TUBO EM FOFO, JE, PONTA / BOLSA, CLASSE K 7, D= 150MM | M | 18 | 0 | 0
¦ 032.001.002 | Junta gibault em fofo, d= 300mm | un | 2 | 0 | 0
¦ 032.001.003 | TUBO EM FOFO, PONTA E FLANGE PN 10 / 16, D= 150MM, L=0,25M | PC | 2 | 0 | 0
¦ 032.001.004 | TUBO EM FOFO, PONTA E FLANGE PN 10 / 16, D= 150MM, L=1,70M | PC | 2 | 0 | 0
¦ 032.001.005 | Registro gaveta fofo, c/ flanges, cunha borracha, corpo curto e cabeçote, pn 10, tipo euro 23, d= 300mm | un | 2 | 0 | 0
¦ 032.001.006 | Fornecimento de TUNNEL LINER, com Epoxi diâmetro de 1,20m, em material de 3° categoria | m | 16.12 | 0 | 0
¦ 033 | TRAVESSIA 15 - REDE - BACIA A |  |  |  | 0
¦ 033.001 | TUBOS PECAS E CONEXOES DE FERRO FUNDIDO DUCTIL |  |  |  | 0
¦ 033.001.001 | TUBO EM FOFO, JE, PONTA / BOLSA, CLASSE K 7, D= 150MM | M | 12 | 0 | 0
¦ 033.001.002 | Junta gibault em fofo, d= 250mm | un | 2 | 0 | 0
¦ 033.001.003 | TUBO EM FOFO, PONTA E FLANGE PN 10 / 16, D= 150MM, L=0,25M | PC | 2 | 0 | 0
¦ 033.001.004 | TUBO EM FOFO, PONTA E FLANGE PN 10 / 16, D= 150MM, L=1,70M | PC | 2 | 0 | 0
¦ 033.001.005 | Registro gaveta fofo, c/ flanges, cunha borracha, corpo curto e cabeçote, pn 16, tipo euro 23, d= 250mm | un | 2 | 0 | 0
¦ 033.001.006 | Fornecimento de TUNNEL LINER, com Epoxi diâmetro de 1,20m, em material de 3° categoria | m | 7.8 | 0 | 0
¦ 034 | ESTAÇÃO ELEVATÓRIA EEE E |  |  |  | 0
¦ 034.001 | CAIXA DE AREIA E POÇO DE SUCÇÃO |  |  |  | 0
¦ 034.001.001 | TUBO EM FOFO, C/ FLANGES PN 10 / 16, D= 100MM, L=2,00M | UN | 1 | 0 | 0
¦ 034.001.002 | TUBO EM FOFO, PONTA E FLANGE PN 10 / 16, D= 100MM, L=1,20M | PC | 1 | 0 | 0
¦ 034.001.003 | TUBO EM FOFO, PONTA E FLANGE PN 16, D= 300MM, L=1,00M | UN | 1 | 0 | 0
¦ 034.001.004 | Toco em fofo c/ flanges pn 10, comp. = 0,25m, d= 250mm | un | 2 | 0 | 0
¦ 034.001.005 | TUBO EM FOFO, C/ FLANGES PN 10, D= 200MM, L=2,10M | PC | 1 | 0 | 0
¦ 034.001.006 | TUBO EM FOFO, C/ FLANGES PN 10, D= 250MM, L=1,25M | PC | 2 | 0 | 0
¦ 034.001.007 | TUBO EM FOFO, C/ FLANGES PN 10, D= 250MM, L=1,70M | PC | 1 | 0 | 0
¦ 034.001.008 | TUBO EM FOFO, PONTA E FLANGE PN 10, D= 350MM, L=2,20M | PC | 1 | 0 | 0
¦ 034.001.009 | TUBO EM FOFO, PONTA E FLANGE PN 10, D= 350MM, L=1,90M | PC | 1 | 0 | 0
¦ 034.001.010 | Tubo em fofo com pontas, d= 50mm L= 0,50m | M | 0.5 | 0 | 0
¦ 034.001.011 | Tubo coletor de esgoto pvc, jei, dn 350 mm (nbr 7362) | m | 2.3 | 0 | 0
¦ 034.001.012 | Extremidade em fofo, ponta, com aba de vedação / flange pn 10, d= 350mm | PC | 1 | 0 | 0
¦ 034.001.013 | Válvula retenção portinhola única, PN10, Ø=350mm, em ferro fundido | PC | 1 | 0 | 0
¦ 034.001.014 | Válvula retenção portinhola dupla, tipo "wave", Ø=250mm, em ferro fundido | PC | 2 | 0 | 0
¦ 034.001.015 | Registro gaveta fofo, c/ flanges, cunha borracha, corpo curto e volante, tipo euro 23, PN16, diam = 250mm | PC | 2 | 0 | 0
¦ 034.001.016 | Registro gaveta fofo, c/ flanges, cunha borracha, corpo curto e volante, tipo euro 23, PN16, diam = 100mm | un | 1 | 0 | 0
¦ 034.001.017 | Registro gaveta fofo, c/ flanges, cunha borracha, corpo curto e cabeçote, pn 16, tipo euro 23, d= 350mm | PC | 1 | 0 | 0
¦ 034.001.018 | Curva 90º, em fofo, c/ flanges pn 10 / 16, d= 100mm | un | 1 | 0 | 0
¦ 034.001.019 | Tê em fofo c/ flanges pn 10, d= 250 x 100mm | PC | 1 | 0 | 0
¦ 034.001.020 | Tê em fofo c/ flanges pn 10, d= 250 x 250mm | un | 1 | 0 | 0
¦ 034.001.021 | Curva 90º, em fofo, c/ flanges pn 10, d= 250mm | un | 3 | 0 | 0
¦ 034.001.022 | Junta de desmontagem travada axialamente JTDA pn 10, d = 200 | PC | 2 | 0 | 0
¦ 034.001.023 | Parafuso e porca para junta c/ flange d x l = 24 x 100mm | un | 32 | 0 | 0
¦ 034.001.024 | Parafuso e porca para junta c/ flange d x l = 20 x 90mm | un | 240 | 0 | 0
¦ 034.001.025 | Parafuso e porca para junta c/ flange d x l = 16 x 80mm | un | 32 | 0 | 0
¦ 034.001.026 | Arruela de borracha para junta c/ flange pn 10, d= 250mm | un | 20 | 0 | 0
¦ 034.001.027 | Arruela de borracha para junta c/ flange pn 10, d= 300mm | un | 2 | 0 | 0
¦ 034.001.028 | Arruela de borracha para junta c/ flange pn 10, d= 100mm | un | 4 | 0 | 0
¦ 034.001.029 | Redução excentrica em fofo, c/ flanges pn 10 / 16, d= 150 x 100mm | un | 2 | 0 | 0
¦ 034.002 | EEE-E1 - PADRÃO DE ENTRADA DE ENERGIA 220V |  |  |  | 0
¦ 034.002.001 | Poste concreto duplo T (DT) 7/150 | un | 1 | 0 | 0
¦ 034.002.002 | Cabo de cobre nu 10 mm2 meio-duro | m | 15 | 0 | 0
¦ 034.002.003 | Cabo cobre flexível, isolado, 10mm2 - 450/750V / 70º | m | 40 | 0 | 0
¦ 034.002.004 | Quadro de medição trifásico em Noril c/lente para leitura | un | 1 | 0 | 0
¦ 034.002.005 | Eletroduto pvc roscável, d=1 1/2" | m | 9 | 0 | 0
¦ 034.002.006 | Curva 90 graus, longa, de pvc rigido roscavel, de 1 1/2", para eletroduto | un | 3 | 0 | 0
¦ 034.002.007 | Luva eletroduto pvc roscável, d=1 1/2" | un | 6 | 0 | 0
¦ 034.002.008 | Haste cobreada copperweld p/ aterramento 254 micr d= 5/8" x 2,40 m | un | 1 | 0 | 0
¦ 034.002.009 | Eletroduto pvc roscável, d= 1/2" | m | 3 | 0 | 0
¦ 034.002.010 | Disjuntor termomagnético tripolar 40 A com caixa moldada 10 kA | un | 1 | 0 | 0
¦ 034.002.011 | Cabeçote de alumínio de 1 1/2" | Un | 1 | 0 | 0
¦ 034.003 | ÁREA EXTERNA |  |  |  | 0
¦ 034.003.001 | Cabo cobre flexível, isolado, 2,5mm2 - 450/750V / 70º | m | 28 | 0 | 0
¦ 034.003.002 | Cabo cobre flexível, isolado, 10mm2 - 450/750V / 70º | m | 75 | 0 | 0
¦ 034.003.003 | Eletroduto pvc roscável, d= 3/4" | m | 12 | 0 | 0
¦ 034.003.004 | Luva eletroduto pvc roscável, d= 3/4" | un | 6 | 0 | 0
¦ 034.003.005 | Curva 90° eletroduto pvc roscável, d= 3/4" | un | 2 | 0 | 0
¦ 034.003.006 | Eletroduto pvc roscável, d=1 1/2" | m | 15 | 0 | 0
¦ 034.003.007 | Luva eletroduto pvc roscável, d=1 1/2" | un | 7 | 0 | 0
¦ 034.003.008 | Curva 90 graus, longa, de pvc rigido roscavel, de 1 1/2", para eletroduto | un | 2 | 0 | 0
¦ 034.003.009 | Caixa de passagem em alvenaria de tijolos maciços esp. = 0,12m, dim. int. = 0,30 x 0,30 x 0,30m | un | 3 | 0 | 0
¦ 034.003.010 | Caixa de passagem em alvenaria de tijolos maciços esp. = 0,12m, dim. int. = 0.60 x 0.60 x 0.40m | un | 2 | 0 | 0
¦ 034.003.011 | Poste concreto duplo T (DT) 9/200 | un | 1 | 0 | 0
¦ 034.003.012 | Base fixa para relé foto elétrico | un | 1 | 0 | 0
¦ 034.003.013 | Relé fotoelétrico RTF/82 127/220v, c/ base móvel | un | 1 | 0 | 0
¦ 034.003.014 | Luminaria aberta p/ iluminacao publica, tipo x-57 peterco ou equiv | un | 1 | 0 | 0
¦ 034.003.015 | Lâmpada vapor metálico de 250 w | un | 1 | 0 | 0
¦ 034.003.016 | Ignitor p/ lâmpada de 250 Watts | un | 1 | 0 | 0
¦ 034.003.017 | Reator interno/integrado para lampada vapor metalico 400 w,alto fator de potencia | un | 1 | 0 | 0
¦ 034.004 | ESTAÇÃO ELEVAT´RIA EEE-E1- MOTOBOMBAS/POÇO - DISTRIBUIÇÃO DE FORÇA E ILUM. |  |  |  | 0
¦ 034.004.001 | Cabo de cobre isolado EPR ou XLPE), 6,0mm², 0,6/1kv / 90º C | m | 30 | 0 | 0
¦ 034.004.002 | Cabo cobre flexível, isolado, 2,5mm2 - 450/750V / 70º | m | 18 | 0 | 0
¦ 034.004.003 | Cabo multipolar de cobre, flexivel, classe 4 ou 5, isolacaoem hepr, cobertura em pvc-st2, antichama bwf-b, 0,6/1 kv, 3condutores de 2,5 mm2 | m | 15 | 0 | 0
¦ 034.004.004 | Eletroduto pvc roscável, d= 3/4" | m | 12 | 0 | 0
¦ 034.004.005 | Luva eletroduto pvc roscável, d= 3/4" | un | 8 | 0 | 0
¦ 034.004.006 | Curva 90° eletroduto pvc roscável, d= 3/4" | un | 2 | 0 | 0
¦ 034.004.007 | Condulete tipo "LR" de 3/4" em alumínio fundido a prova de tempo, gases, vapores e pós. | un | 4 | 0 | 0
¦ 034.004.008 | Condulete tipo "LR" de 3/4" em alumínio fundido a prova de tempo, gases, vapores e pós. | un | 2 | 0 | 0
¦ 034.004.009 | Abracadeira em aco para amarracao de eletrodutos, tipo u simples, com 3/4" | un | 14 | 0 | 0
¦ 034.004.010 | Eletroduto pvc roscável, d=1 " | m | 24 | 0 | 0
¦ 034.004.011 | Luva eletroduto pvc roscável, d=1 " | un | 12 | 0 | 0
¦ 034.004.012 | Curva 90 graus, curta, de pvc rigido roscavel, de 1", para eletroduto | un | 4 | 0 | 0
¦ 034.004.013 | Condulete tipo "LR" de 1" em alumínio fundido a prova de tempo, gases, vapores e pós. | un | 2 | 0 | 0
¦ 034.004.014 | Condulete tipo "LR" de 1" em alumínio fundido a prova de tempo, gases, vapores e pós. | un | 2 | 0 | 0
¦ 034.005 | CASA DE COMANDO / GERADOR / TRANSFERENCIA |  |  |  | 0
¦ 034.005.001 | Fio rígido isolado em pvc 2,5mm2 (fio 12) | m | 40 | 0 | 0
¦ 034.005.002 | Cabo cobre flexível, isolado, 6,0mm2 - 450/750V / 70º | m | 40 | 0 | 0
¦ 034.005.003 | Cabo multipolar de cobre, flexivel, classe 4 ou 5, isolacaoem hepr, cobertura em pvc-st2, antichama bwf-b, 0,6/1 kv, 3condutores de 4 mm2 | m | 25 | 0 | 0
¦ 034.005.004 | Cabo cobre flexível, isolado, 10mm2 - 450/750V / 70º | m | 30 | 0 | 0
¦ 034.005.005 | Eletroduto pvc roscável, d= 3/4" | m | 15 | 0 | 0
¦ 034.005.006 | Luva eletroduto pvc roscável, d= 3/4" | un | 7 | 0 | 0
¦ 034.005.007 | Curva 90° eletroduto pvc roscável, d= 3/4" | un | 2 | 0 | 0
¦ 034.005.008 | Condulete tipo "LR" de 3/4" em alumínio fundido a prova de tempo, gases, vapores e pós. | un | 4 | 0 | 0
¦ 034.005.009 | Condulete tipo "C" de 3/4" em alumínio fundido a prova de tempo, gases, vapores e pós. | un | 4 | 0 | 0
¦ 034.005.010 | Eletroduto pvc roscável, d=1 " | m | 24 | 0 | 0
¦ 034.005.011 | Luva eletroduto pvc roscável, d=1 " | un | 10 | 0 | 0
¦ 034.005.012 | Curva 90 graus, curta, de pvc rigido roscavel, de 1", para eletroduto | un | 4 | 0 | 0
¦ 034.005.013 | Extintor de incendio portatil com carga de po quimico seco (pqs) de 6 kg, classe bc | un | 2 | 0 | 0
¦ 034.005.014 | Luminaria de emergencia 30 leds, potencia 2 w, bateria de litio, autonomia de 6 horas | un | 2 | 0 | 0
¦ 034.005.015 | Luminaria tipo tartaruga para area externa em aluminio, comgrade, para 1 lampada, base e27, potencia maxima 40/60 w (nao inclui lampada) | un | 4 | 0 | 0
¦ 034.005.016 | Lampada fluorescente compacta 3u branca 20 w, base e27 (127/220 v) | un | 4 | 0 | 0
¦ 034.005.017 | Tomada 2p+t 20a, 250v (apenas modulo) | un | 3 | 0 | 0
¦ 034.005.018 | Interruptor embutir 01 seção simples com placa | un | 2 | 0 | 0
¦ 034.005.019 | Cordoalha de aço 3/8" | m | 2 | 0 | 0
¦ 034.005.020 | QUADRO DE COMANDO, C/ SISTEMA DE VARIACAO DE VELOCIDADE, TIPO CONVERSOR DE FREQUENCIA, P/ UM MOTOR TRIFASICO ATE 10 CV, 220V | UN | 2 | 0 | 0
¦ 034.005.021 | Quadro de transferência automática p/ grupo de geradores até 40 kva | un | 1 | 0 | 0
¦ 034.005.022 | Quadro de distribuição de embutir em chapa de aço, p/até 12 disjuntores c/barramento, padrão DIN, ref.904301, Cemar ou similar | un | 1 | 0 | 0
¦ 034.005.023 | Quadro de distribuição de embutir em chapa de aço, p/até 16 disjuntores c/barramento, padrão DIN, ref.904311, Cemar ou similar | un | 1 | 0 | 0
¦ 034.005.024 | Disjuntor tipo nema, monopolar 10 ate 30a, tensao maxima de240 v | un | 3 | 0 | 0
¦ 034.005.025 | Disjuntor bipolar 10 A, padrão DIN (linha branca), curva B, corrente de interrupção 5KA, ref.: Siemens 5SX1 ou similar. | un | 2 | 0 | 0
¦ 034.005.026 | Disjuntor bipolar 16 A, padrão DIN (linha branca), curva B, corrente de interrupção 5KA, ref.: Siemens 5SX1 ou similar. | un | 1 | 0 | 0
¦ 034.005.027 | Disjuntor tripolar 32 A, padrão DIN ( linha branca ), curva de disparo C, corrente de interrupção 5KA, ref.: Siemens 5SX1 ou similar. | un | 2 | 0 | 0
¦ 034.005.028 | Disjuntor tripolar 32 A, padrão DIN ( linha branca ), curva de disparo C, corrente de interrupção 5KA, ref.: Siemens 5SX1 ou similar. | un | 2 | 0 | 0
¦ 034.005.029 | Disjuntor tipo din/iec, tripolar de 10 ate 50a | un | 1 | 0 | 0
¦ 034.005.030 | Cabo cobre flexível, isolado, 25mm2 - 450/750V / 70º | m | 40 | 0 | 0
¦ 034.006 | AUTOMAÇÃO |  |  |  | 0
¦ 034.006.001 | Caixa de passagem em alvenaria de tijolos maciços esp. = 0,12m, dim. int. = 0,30 x 0,30 x 0,30m | un | 4 | 0 | 0
¦ 034.006.002 | Eletroduto pvc roscável, d= 3/4" | m | 18 | 0 | 0
¦ 034.006.003 | Luva eletroduto pvc roscável, d= 3/4" | un | 8 | 0 | 0
¦ 034.006.004 | Curva 90° eletroduto pvc roscável, d= 3/4" | un | 2 | 0 | 0
¦ 034.006.005 | Abracadeira em aco para amarracao de eletrodutos, tipo u simples, com 3/4" | un | 6 | 0 | 0
¦ 034.006.006 | Medidor de nivel estatico e dinamico para poco, comprimentode 200 m | un | 1 | 0 | 0
¦ 034.006.007 | Controlador Lógico Programável (CLP) - Logo 24vcc, 8 ent.r e 8 saidas + módulo de expansão | un | 1 | 0 | 0
¦ 034.006.008 | Cabo multipolar de cobre, flexivel, classe 4 ou 5, isolacaoem hepr, cobertura em pvc-st2, antichama bwf-b, 0,6/1 kv, 3condutores de 2,5 mm2 | m | 25 | 0 | 0
¦ 034.006.009 | Caixa p/quadro eletrico em chapa metalica d=80 x 50 x 20cm | un | 1 | 0 | 0
¦ 035 | ESTAÇÃO ELEVATÓRIA EEE F |  |  |  | 0
¦ 035.001 | CAIXA DE AREIA E POÇO DE SUCÇÃO |  |  |  | 0
¦ 035.001.001 | TUBO EM FOFO, C/ FLANGES PN 10 / 16, D= 150MM, L=1,00M | UN | 2 | 0 | 0
¦ 035.001.002 | TUBO EM FOFO, C/ FLANGES PN 10 / 16, D= 150MM, L=1,60M | PC | 2 | 0 | 0
¦ 035.001.003 | TUBO EM FOFO, PONTA E FLANGE PN 10 / 16 / 25, D= 50MM, L=1,10M | PC | 1 | 0 | 0
¦ 035.001.004 | Toco em fofo c/ flanges pn 10 / 16, comp. = 0,25m, d= 150mm | un | 2 | 0 | 0
¦ 035.001.005 | TUBO EM FOFO, C/ FLANGES PN 10 / 16, D= 50MM, L=1,80M | PC | 1 | 0 | 0
¦ 035.001.006 | TUBO EM FOFO, C/ FLANGES PN 10 / 16, D= 150MM, L=1,00M | UN | 2 | 0 | 0
¦ 035.001.007 | TUBO EM FOFO, PONTA E FLANGE PN 10 / 16, D= 150MM, L=1,00M | UN | 1 | 0 | 0
¦ 035.001.008 | TUBO EM FOFO, PONTA E FLANGE PN 10, D= 200MM, L=2,20M | PC | 1 | 0 | 0
¦ 035.001.009 | Tubo em fofo com pontas, d= 50mm L= 0,50m | M | 0.5 | 0 | 0
¦ 035.001.010 | Tubo pvc p/rede colet.esgoto, JEI, d= 200mm (Vinilfort - Tigre ou similar) | m | 2.3 | 0 | 0
¦ 035.001.011 | Extremidade em fofo, ponta, com aba de vedação / flange pn 10, d= 200mm | PC | 1 | 0 | 0
¦ 035.001.012 | Válvula retenção portinhola única, PN10, Ø=200mm, em ferro fundido | PC | 1 | 0 | 0
¦ 035.001.013 | Válvula retenção portinhola dupla, tipo "wave", Ø=150mm, em ferro fundido | PC | 2 | 0 | 0
¦ 035.001.014 | Registro gaveta fofo, c/ flanges, cunha borracha, corpo curto e volante, tipo euro 23, PN16, diam = 50mm | un | 1 | 0 | 0
¦ 035.001.015 | Registro gaveta fofo, c/ flanges, cunha borracha, corpo curto e cabeçote, tipo euro 23, PN16, diam = 150mm | un | 2 | 0 | 0
¦ 035.001.016 | Registro gaveta fofo, c/ flanges, cunha borracha, corpo curto e cabeçote, pn 16, tipo euro 23, d= 200mm | PC | 1 | 0 | 0
¦ 035.001.017 | Curva 90º, em fofo, c/ bolsas pn 10 / 16 / 25, d= 50mm | PC | 1 | 0 | 0
¦ 035.001.018 | Tê em fofo c/ flanges pn 10 / 16, d= 150 x 50mm | PC | 1 | 0 | 0
¦ 035.001.019 | Tê em fofo c/ flanges pn 10 / 16, d= 150 x 150mm | un | 1 | 0 | 0
¦ 035.001.020 | Curva 90º, em fofo, c/ flanges pn 10 / 16, d= 150mm | un | 3 | 0 | 0
¦ 035.001.021 | Junta de desmontagem travada axialamente JTDA pn 10, d = 150 | PC | 2 | 0 | 0
¦ 035.001.022 | Parafuso e porca para junta c/ flange d x l = 20 x 90mm | un | 16 | 0 | 0
¦ 035.001.023 | Parafuso e porca para junta c/ flange d x l = 20 x 90mm | un | 160 | 0 | 0
¦ 035.001.024 | Parafuso e porca para junta c/ flange d x l = 16 x 80mm | un | 16 | 0 | 0
¦ 035.001.025 | Arruela de borracha para junta c/ flange pn 10, d= 250mm | un | 2 | 0 | 0
¦ 035.001.026 | Arruela de borracha para junta c/ flange pn 10, d= 150mm | un | 20 | 0 | 0
¦ 035.001.027 | Arruela de borracha para junta c/ flange pn 10, d= 75mm | un | 4 | 0 | 0
¦ 035.001.028 | Redução excentrica em fofo, c/ flanges pn 10 / 16, d= 150 x 100mm | un | 2 | 0 | 0
¦ 035.002 | EEE-F - PADRÃO DE ENTRADA DE ENERGIA 220V |  |  |  | 0
¦ 035.002.001 | Poste concreto duplo T (DT) 7/150 | un | 1 | 0 | 0
¦ 035.002.002 | Cabo de cobre nu 10 mm2 meio-duro | m | 15 | 0 | 0
¦ 035.002.003 | Cabo cobre flexível, isolado, 10mm2 - 450/750V / 70º | m | 40 | 0 | 0
¦ 035.002.004 | Quadro de medição trifásico em Noril c/lente para leitura | un | 1 | 0 | 0
¦ 035.002.005 | Eletroduto pvc roscável, d=1 1/2" | m | 9 | 0 | 0
¦ 035.002.006 | Curva 90 graus, longa, de pvc rigido roscavel, de 1 1/2", para eletroduto | un | 3 | 0 | 0
¦ 035.002.007 | Luva eletroduto pvc roscável, d=1 1/2" | un | 6 | 0 | 0
¦ 035.002.008 | Haste cobreada copperweld p/ aterramento 254 micr d= 5/8" x 2,40 m | un | 1 | 0 | 0
¦ 035.002.009 | Eletroduto pvc roscável, d= 1/2" | m | 3 | 0 | 0
¦ 035.002.010 | Disjuntor termomagnético tripolar 40 A com caixa moldada 10 kA | un | 1 | 0 | 0
¦ 035.002.011 | Cabeçote de alumínio de 1 1/2" | Un | 1 | 0 | 0
¦ 035.003 | ÁREA EXTERNA |  |  |  | 0
¦ 035.003.001 | Cabo cobre flexível, isolado, 2,5mm2 - 450/750V / 70º | m | 28 | 0 | 0
¦ 035.003.002 | Cabo cobre flexível, isolado, 10mm2 - 450/750V / 70º | m | 75 | 0 | 0
¦ 035.003.003 | Eletroduto pvc roscável, d= 3/4" | m | 12 | 0 | 0
¦ 035.003.004 | Luva eletroduto pvc roscável, d= 3/4" | un | 6 | 0 | 0
¦ 035.003.005 | Curva 90° eletroduto pvc roscável, d= 3/4" | un | 2 | 0 | 0
¦ 035.003.006 | Eletroduto pvc roscável, d=1 1/2" | m | 15 | 0 | 0
¦ 035.003.007 | Luva eletroduto pvc roscável, d=1 1/2" | un | 7 | 0 | 0
¦ 035.003.008 | Curva 90 graus, longa, de pvc rigido roscavel, de 1 1/2", para eletroduto | un | 2 | 0 | 0
¦ 035.003.009 | Caixa de passagem em alvenaria de tijolos maciços esp. = 0,12m, dim. int. = 0,30 x 0,30 x 0,30m | un | 3 | 0 | 0
¦ 035.003.010 | Caixa de passagem em alvenaria de tijolos maciços esp. = 0,12m, dim. int. = 0.60 x 0.60 x 0.40m | un | 2 | 0 | 0
¦ 035.003.011 | Poste concreto duplo T (DT) 9/200 | un | 1 | 0 | 0
¦ 035.003.012 | Base fixa para relé foto elétrico | un | 1 | 0 | 0
¦ 035.003.013 | Relé fotoelétrico RTF/82 127/220v, c/ base móvel | un | 1 | 0 | 0
¦ 035.003.014 | Luminaria aberta p/ iluminacao publica, tipo x-57 peterco ou equiv | un | 1 | 0 | 0
¦ 035.003.015 | Lâmpada vapor metálico de 250 w | un | 1 | 0 | 0
¦ 035.003.016 | Ignitor p/ lâmpada de 250 Watts | un | 1 | 0 | 0
¦ 035.003.017 | Reator interno/integrado para lampada vapor metalico 400 w,alto fator de potencia | un | 1 | 0 | 0
¦ 035.004 | ESTAÇÃO ELEVAT´RIA EEE-E1- MOTOBOMBAS/POÇO - DISTRIBUIÇÃO DE FORÇA E ILUM. |  |  |  | 0
¦ 035.004.001 | Cabo de cobre isolado EPR ou XLPE), 6,0mm², 0,6/1kv / 90º C | m | 30 | 0 | 0
¦ 035.004.002 | Cabo cobre flexível, isolado, 2,5mm2 - 450/750V / 70º | m | 18 | 0 | 0
¦ 035.004.003 | Cabo multipolar de cobre, flexivel, classe 4 ou 5, isolacaoem hepr, cobertura em pvc-st2, antichama bwf-b, 0,6/1 kv, 3condutores de 2,5 mm2 | m | 15 | 0 | 0
¦ 035.004.004 | Eletroduto pvc roscável, d= 3/4" | m | 12 | 0 | 0
¦ 035.004.005 | Luva eletroduto pvc roscável, d= 3/4" | un | 8 | 0 | 0
¦ 035.004.006 | Curva 90° eletroduto pvc roscável, d= 3/4" | un | 2 | 0 | 0
¦ 035.004.007 | Condulete tipo "LR" de 3/4" em alumínio fundido a prova de tempo, gases, vapores e pós. | un | 4 | 0 | 0
¦ 035.004.008 | Condulete tipo "LR" de 3/4" em alumínio fundido a prova de tempo, gases, vapores e pós. | un | 2 | 0 | 0
¦ 035.004.009 | Abracadeira em aco para amarracao de eletrodutos, tipo u simples, com 3/4" | un | 14 | 0 | 0
¦ 035.004.010 | Eletroduto pvc roscável, d=1 " | m | 24 | 0 | 0
¦ 035.004.011 | Luva eletroduto pvc roscável, d=1 " | un | 12 | 0 | 0
¦ 035.004.012 | Curva 90 graus, curta, de pvc rigido roscavel, de 1", para eletroduto | un | 4 | 0 | 0
¦ 035.004.013 | Condulete tipo "LR" de 1" em alumínio fundido a prova de tempo, gases, vapores e pós. | un | 2 | 0 | 0
¦ 035.004.014 | Condulete tipo "LR" de 1" em alumínio fundido a prova de tempo, gases, vapores e pós. | un | 2 | 0 | 0
¦ 035.005 | CASA DE COMANDO / GERADOR / TRANSFERENCIA |  |  |  | 0
¦ 035.005.001 | Fio rígido isolado em pvc 2,5mm2 (fio 12) | m | 40 | 0 | 0
¦ 035.005.002 | Cabo cobre flexível, isolado, 6,0mm2 - 450/750V / 70º | m | 40 | 0 | 0
¦ 035.005.003 | Cabo multipolar de cobre, flexivel, classe 4 ou 5, isolacaoem hepr, cobertura em pvc-st2, antichama bwf-b, 0,6/1 kv, 3condutores de 4 mm2 | m | 25 | 0 | 0
¦ 035.005.004 | Cabo cobre flexível, isolado, 10mm2 - 450/750V / 70º | m | 30 | 0 | 0
¦ 035.005.005 | Eletroduto pvc roscável, d= 3/4" | m | 15 | 0 | 0
¦ 035.005.006 | Luva eletroduto pvc roscável, d= 3/4" | un | 7 | 0 | 0
¦ 035.005.007 | Curva 90° eletroduto pvc roscável, d= 3/4" | un | 2 | 0 | 0
¦ 035.005.008 | Condulete tipo "LR" de 3/4" em alumínio fundido a prova de tempo, gases, vapores e pós. | un | 4 | 0 | 0
¦ 035.005.009 | Condulete tipo "C" de 3/4" em alumínio fundido a prova de tempo, gases, vapores e pós. | un | 4 | 0 | 0
¦ 035.005.010 | Eletroduto pvc roscável, d=1 " | m | 24 | 0 | 0
¦ 035.005.011 | Luva eletroduto pvc roscável, d=1 " | un | 10 | 0 | 0
¦ 035.005.012 | Curva 90 graus, curta, de pvc rigido roscavel, de 1", para eletroduto | un | 4 | 0 | 0
¦ 035.005.013 | Extintor de incendio portatil com carga de po quimico seco (pqs) de 6 kg, classe bc | un | 2 | 0 | 0
¦ 035.005.014 | Luminaria de emergencia 30 leds, potencia 2 w, bateria de litio, autonomia de 6 horas | un | 2 | 0 | 0
¦ 035.005.015 | Luminaria tipo tartaruga para area externa em aluminio, comgrade, para 1 lampada, base e27, potencia maxima 40/60 w (nao inclui lampada) | un | 4 | 0 | 0
¦ 035.005.016 | Lampada fluorescente compacta 3u branca 20 w, base e27 (127/220 v) | un | 4 | 0 | 0
¦ 035.005.017 | Tomada 2p+t 20a, 250v (apenas modulo) | un | 3 | 0 | 0
¦ 035.005.018 | Interruptor embutir 01 seção simples com placa | un | 2 | 0 | 0
¦ 035.005.019 | Cordoalha de aço 3/8" | m | 2 | 0 | 0
¦ 035.005.020 | QUADRO DE COMANDO, C/ SISTEMA DE VARIACAO DE VELOCIDADE, TIPO CONVERSOR DE FREQUENCIA, P/ UM MOTOR TRIFASICO ATE 10 CV, 220V | UN | 2 | 0 | 0
¦ 035.005.021 | Quadro de transferência automática p/ grupo de geradores até 40 kva | un | 1 | 0 | 0
¦ 035.005.022 | Quadro de distribuição de embutir em chapa de aço, p/até 12 disjuntores c/barramento, padrão DIN, ref.904301, Cemar ou similar | un | 1 | 0 | 0
¦ 035.005.023 | Quadro de distribuição de embutir em chapa de aço, p/até 16 disjuntores c/barramento, padrão DIN, ref.904311, Cemar ou similar | un | 1 | 0 | 0
¦ 035.005.024 | Disjuntor tipo nema, monopolar 10 ate 30a, tensao maxima de240 v | un | 3 | 0 | 0
¦ 035.005.025 | Disjuntor bipolar 10 A, padrão DIN (linha branca), curva B, corrente de interrupção 5KA, ref.: Siemens 5SX1 ou similar. | un | 2 | 0 | 0
¦ 035.005.026 | Disjuntor bipolar 16 A, padrão DIN (linha branca), curva B, corrente de interrupção 5KA, ref.: Siemens 5SX1 ou similar. | un | 1 | 0 | 0
¦ 035.005.027 | Disjuntor tripolar 32 A, padrão DIN ( linha branca ), curva de disparo C, corrente de interrupção 5KA, ref.: Siemens 5SX1 ou similar. | un | 2 | 0 | 0
¦ 035.005.028 | Disjuntor tripolar 32 A, padrão DIN ( linha branca ), curva de disparo C, corrente de interrupção 5KA, ref.: Siemens 5SX1 ou similar. | un | 2 | 0 | 0
¦ 035.005.029 | Disjuntor tipo din/iec, tripolar de 10 ate 50a | un | 1 | 0 | 0
¦ 035.005.030 | Cabo cobre flexível, isolado, 25mm2 - 450/750V / 70º | m | 40 | 0 | 0
¦ 035.006 | AUTOMAÇÃO |  |  |  | 0
¦ 035.006.001 | Caixa de passagem em alvenaria de tijolos maciços esp. = 0,12m, dim. int. = 0,30 x 0,30 x 0,30m | un | 4 | 0 | 0
¦ 035.006.002 | Eletroduto pvc roscável, d= 3/4" | m | 18 | 0 | 0
¦ 035.006.003 | Luva eletroduto pvc roscável, d= 3/4" | un | 8 | 0 | 0
¦ 035.006.004 | Curva 90° eletroduto pvc roscável, d= 3/4" | un | 2 | 0 | 0
¦ 035.006.005 | Abracadeira em aco para amarracao de eletrodutos, tipo u simples, com 3/4" | un | 6 | 0 | 0
¦ 035.006.006 | Medidor de nivel estatico e dinamico para poco, comprimentode 200 m | un | 1 | 0 | 0
¦ 035.006.007 | Controlador Lógico Programável (CLP) - Logo 24vcc, 8 ent.r e 8 saidas + módulo de expansão | un | 1 | 0 | 0
¦ 035.006.008 | Cabo multipolar de cobre, flexivel, classe 4 ou 5, isolacaoem hepr, cobertura em pvc-st2, antichama bwf-b, 0,6/1 kv, 3condutores de 2,5 mm2 | m | 25 | 0 | 0
¦ 035.006.009 | Caixa p/quadro eletrico em chapa metalica d=80 x 50 x 20cm | un | 1 | 0 | 0
¦ 036 | ESTAÇÃO ELEVATÓRIA EEE G |  |  |  | 0
¦ 036.001 | CAIXA DE AREIA E POÇO DE SUCÇÃO |  |  |  | 0
¦ 036.001.001 | TUBO EM FOFO, C/ FLANGES PN 10 / 16, D= 100MM, L=2,00M | UN | 1 | 0 | 0
¦ 036.001.002 | TUBO EM FOFO, PONTA E FLANGE PN 10 / 16, D= 100MM, L=1,05M | PC | 1 | 0 | 0
¦ 036.001.003 | TUBO EM FOFO, PONTA E FLANGE PN 16, D= 200MM, L=1,00M | UN | 1 | 0 | 0
¦ 036.001.004 | Toco em fofo c/ flanges pn 10, comp. = 0,25m, d= 200mm | un | 2 | 0 | 0
¦ 036.001.005 | TUBO EM FOFO, C/ FLANGES PN 10, D= 200MM, L=1,60M | PC | 2 | 0 | 0
¦ 036.001.006 | TUBO EM FOFO, C/ FLANGES PN 10, D= 200MM, L=1,15M | PC | 2 | 0 | 0
¦ 036.001.007 | TUBO EM FOFO, PONTA E FLANGE PN 10, D= 250MM, L=2,30M | PC | 1 | 0 | 0
¦ 036.001.008 | TUBO EM FOFO, PONTA E FLANGE PN 10, D= 250MM, L=2,90M | PC | 1 | 0 | 0
¦ 036.001.009 | Tubo em fofo com pontas, d= 50mm L= 0,50m | M | 0.5 | 0 | 0
¦ 036.001.010 | Tubo pvc p/rede colet.esgoto, JEI, d= 250mm (Vinilfort - Tigre ou similar) | m | 2.3 | 0 | 0
¦ 036.001.011 | Extremidade em fofo, ponta, com aba de vedação / flange pn 10, d= 250mm | un | 1 | 0 | 0
¦ 036.001.012 | Válvula retenção portinhola única, PN10, Ø=250mm, em ferro fundido | PC | 1 | 0 | 0
¦ 036.001.013 | Válvula retenção portinhola dupla, tipo "wave", Ø=200mm, em ferro fundido | PC | 2 | 0 | 0
¦ 036.001.014 | Registro gaveta fofo, c/ flanges, cunha borracha, corpo curto e volante, tipo euro 23, PN16, diam = 200mm | PC | 2 | 0 | 0
¦ 036.001.015 | Registro gaveta fofo, c/ flanges, cunha borracha, corpo curto e volante, tipo euro 23, PN16, diam = 100mm | un | 1 | 0 | 0
¦ 036.001.016 | Registro gaveta fofo, c/ flanges, cunha borracha, corpo curto e cabeçote, pn 16, tipo euro 23, d= 250mm | un | 1 | 0 | 0
¦ 036.001.017 | Curva 90º, em fofo, c/ flanges pn 10 / 16, d= 100mm | un | 1 | 0 | 0
¦ 036.001.018 | Tê em fofo c/ flanges pn 10, d= 250 x 100mm | PC | 1 | 0 | 0
¦ 036.001.019 | Tê em fofo c/ flanges pn 10, d= 200 x 200mm | un | 1 | 0 | 0
¦ 036.001.020 | Curva 90º, em fofo, c/ flanges pn 10, d= 250mm | un | 3 | 0 | 0
¦ 036.001.021 | Junta de desmontagem travada axialamente JTDA pn 10, d = 200 | PC | 2 | 0 | 0
¦ 036.001.022 | Parafuso e porca para junta c/ flange d x l = 20 x 90mm | un | 24 | 0 | 0
¦ 036.001.023 | Parafuso e porca para junta c/ flange d x l = 20 x 90mm | un | 160 | 0 | 0
¦ 036.001.024 | Parafuso e porca para junta c/ flange d x l = 16 x 80mm | un | 32 | 0 | 0
¦ 036.001.025 | Arruela de borracha para junta c/ flange pn 10, d= 250mm | un | 2 | 0 | 0
¦ 036.001.026 | Arruela de borracha para junta c/ flange pn 10, d= 200mm | un | 20 | 0 | 0
¦ 036.001.027 | Arruela de borracha para junta c/ flange pn 10, d= 100mm | un | 4 | 0 | 0
¦ 036.001.028 | Redução excentrica em fofo, c/ flanges pn 10 / 16, d= 150 x 100mm | un | 2 | 0 | 0
¦ 036.002 | EEE-E2 - PADRÃO DE ENTRADA DE ENERGIA 220V |  |  |  | 0
¦ 036.002.001 | Poste concreto duplo T (DT) 7/150 | un | 1 | 0 | 0
¦ 036.002.002 | Cabo de cobre nu 10 mm2 meio-duro | m | 15 | 0 | 0
¦ 036.002.003 | Cabo cobre flexível, isolado, 10mm2 - 450/750V / 70º | m | 40 | 0 | 0
¦ 036.002.004 | Quadro de medição trifásico em Noril c/lente para leitura | un | 1 | 0 | 0
¦ 036.002.005 | Eletroduto pvc roscável, d=1 1/2" | m | 9 | 0 | 0
¦ 036.002.006 | Curva 90 graus, longa, de pvc rigido roscavel, de 1 1/2", para eletroduto | un | 3 | 0 | 0
¦ 036.002.007 | Luva eletroduto pvc roscável, d=1 1/2" | un | 6 | 0 | 0
¦ 036.002.008 | Haste cobreada copperweld p/ aterramento 254 micr d= 5/8" x 2,40 m | un | 1 | 0 | 0
¦ 036.002.009 | Eletroduto pvc roscável, d= 1/2" | m | 3 | 0 | 0
¦ 036.002.010 | Disjuntor termomagnético tripolar 40 A com caixa moldada 10 kA | un | 1 | 0 | 0
¦ 036.002.011 | Cabeçote de alumínio de 1 1/2" | Un | 1 | 0 | 0
¦ 036.003 | ÁREA EXTERNA |  |  |  | 0
¦ 036.003.001 | Cabo cobre flexível, isolado, 2,5mm2 - 450/750V / 70º | m | 28 | 0 | 0
¦ 036.003.002 | Cabo cobre flexível, isolado, 10mm2 - 450/750V / 70º | m | 75 | 0 | 0
¦ 036.003.003 | Eletroduto pvc roscável, d= 3/4" | m | 12 | 0 | 0
¦ 036.003.004 | Luva eletroduto pvc roscável, d= 3/4" | un | 6 | 0 | 0
¦ 036.003.005 | Curva 90° eletroduto pvc roscável, d= 3/4" | un | 2 | 0 | 0
¦ 036.003.006 | Eletroduto pvc roscável, d=1 1/2" | m | 15 | 0 | 0
¦ 036.003.007 | Luva eletroduto pvc roscável, d=1 1/2" | un | 7 | 0 | 0
¦ 036.003.008 | Curva 90 graus, longa, de pvc rigido roscavel, de 1 1/2", para eletroduto | un | 2 | 0 | 0
¦ 036.003.009 | Caixa de passagem em alvenaria de tijolos maciços esp. = 0,12m, dim. int. = 0,30 x 0,30 x 0,30m | un | 3 | 0 | 0
¦ 036.003.010 | Caixa de passagem em alvenaria de tijolos maciços esp. = 0,12m, dim. int. = 0.60 x 0.60 x 0.40m | un | 2 | 0 | 0
¦ 036.003.011 | Poste concreto duplo T (DT) 9/200 | un | 1 | 0 | 0
¦ 036.003.012 | Base fixa para relé foto elétrico | un | 1 | 0 | 0
¦ 036.003.013 | Relé fotoelétrico RTF/82 127/220v, c/ base móvel | un | 1 | 0 | 0
¦ 036.003.014 | Luminaria aberta p/ iluminacao publica, tipo x-57 peterco ou equiv | un | 1 | 0 | 0
¦ 036.003.015 | Lâmpada vapor metálico de 250 w | un | 1 | 0 | 0
¦ 036.003.016 | Ignitor p/ lâmpada de 250 Watts | un | 1 | 0 | 0
¦ 036.003.017 | Reator interno/integrado para lampada vapor metalico 400 w,alto fator de potencia | un | 1 | 0 | 0
¦ 036.004 | EEE - MOTOBOMBAS/POÇO - DISTRIBUIÇÃO DE FORÇA E ILUM. |  |  |  | 0
¦ 036.004.001 | Cabo de cobre isolado EPR ou XLPE), 6,0mm², 0,6/1kv / 90º C | m | 30 | 0 | 0
¦ 036.004.002 | Cabo cobre flexível, isolado, 2,5mm2 - 450/750V / 70º | m | 18 | 0 | 0
¦ 036.004.003 | Cabo multipolar de cobre, flexivel, classe 4 ou 5, isolacaoem hepr, cobertura em pvc-st2, antichama bwf-b, 0,6/1 kv, 3condutores de 2,5 mm2 | m | 15 | 0 | 0
¦ 036.004.004 | Eletroduto pvc roscável, d= 3/4" | m | 12 | 0 | 0
¦ 036.004.005 | Luva eletroduto pvc roscável, d= 3/4" | un | 8 | 0 | 0
¦ 036.004.006 | Curva 90° eletroduto pvc roscável, d= 3/4" | un | 2 | 0 | 0
¦ 036.004.007 | Condulete tipo "LR" de 3/4" em alumínio fundido a prova de tempo, gases, vapores e pós. | un | 4 | 0 | 0
¦ 036.004.008 | Condulete tipo "LR" de 3/4" em alumínio fundido a prova de tempo, gases, vapores e pós. | un | 2 | 0 | 0
¦ 036.004.009 | Abracadeira em aco para amarracao de eletrodutos, tipo u simples, com 3/4" | un | 14 | 0 | 0
¦ 036.004.010 | Eletroduto pvc roscável, d=1 " | m | 24 | 0 | 0
¦ 036.004.011 | Luva eletroduto pvc roscável, d=1 " | un | 12 | 0 | 0
¦ 036.004.012 | Curva 90 graus, curta, de pvc rigido roscavel, de 1", para eletroduto | un | 4 | 0 | 0
¦ 036.004.013 | Condulete tipo "LR" de 1" em alumínio fundido a prova de tempo, gases, vapores e pós. | un | 2 | 0 | 0
¦ 036.004.014 | Condulete tipo "LR" de 1" em alumínio fundido a prova de tempo, gases, vapores e pós. | un | 2 | 0 | 0
¦ 036.005 | CASA DE COMANDO / GERADOR / TRANSFERENCIA |  |  |  | 0
¦ 036.005.001 | Fio rígido isolado em pvc 2,5mm2 (fio 12) | m | 40 | 0 | 0
¦ 036.005.002 | Cabo cobre flexível, isolado, 6,0mm2 - 450/750V / 70º | m | 40 | 0 | 0
¦ 036.005.003 | Cabo multipolar de cobre, flexivel, classe 4 ou 5, isolacaoem hepr, cobertura em pvc-st2, antichama bwf-b, 0,6/1 kv, 3condutores de 4 mm2 | m | 25 | 0 | 0
¦ 036.005.004 | Cabo cobre flexível, isolado, 10mm2 - 450/750V / 70º | m | 30 | 0 | 0
¦ 036.005.005 | Eletroduto pvc roscável, d= 3/4" | m | 15 | 0 | 0
¦ 036.005.006 | Luva eletroduto pvc roscável, d= 3/4" | un | 7 | 0 | 0
¦ 036.005.007 | Curva 90° eletroduto pvc roscável, d= 3/4" | un | 2 | 0 | 0
¦ 036.005.008 | Condulete tipo "LR" de 3/4" em alumínio fundido a prova de tempo, gases, vapores e pós. | un | 4 | 0 | 0
¦ 036.005.009 | Condulete tipo "C" de 3/4" em alumínio fundido a prova de tempo, gases, vapores e pós. | un | 4 | 0 | 0
¦ 036.005.010 | Eletroduto pvc roscável, d=1 " | m | 24 | 0 | 0
¦ 036.005.011 | Luva eletroduto pvc roscável, d=1 " | un | 10 | 0 | 0
¦ 036.005.012 | Curva 90 graus, curta, de pvc rigido roscavel, de 1", para eletroduto | un | 4 | 0 | 0
¦ 036.005.013 | Extintor de incendio portatil com carga de po quimico seco (pqs) de 6 kg, classe bc | un | 2 | 0 | 0
¦ 036.005.014 | Luminaria de emergencia 30 leds, potencia 2 w, bateria de litio, autonomia de 6 horas | un | 2 | 0 | 0
¦ 036.005.015 | Luminaria tipo tartaruga para area externa em aluminio, comgrade, para 1 lampada, base e27, potencia maxima 40/60 w (nao inclui lampada) | un | 4 | 0 | 0
¦ 036.005.016 | Lampada fluorescente compacta 3u branca 20 w, base e27 (127/220 v) | un | 4 | 0 | 0
¦ 036.005.017 | Tomada 2p+t 20a, 250v (apenas modulo) | un | 3 | 0 | 0
¦ 036.005.018 | Interruptor embutir 01 seção simples com placa | un | 2 | 0 | 0
¦ 036.005.019 | Cordoalha de aço 3/8" | m | 2 | 0 | 0
¦ 036.005.020 | QUADRO DE COMANDO, C/ SISTEMA DE VARIACAO DE VELOCIDADE, TIPO CONVERSOR DE FREQUENCIA, P/ UM MOTOR TRIFASICO ATE 10 CV, 220V | UN | 2 | 0 | 0
¦ 036.005.021 | Quadro de transferência automática p/ grupo de geradores até 40 kva | un | 1 | 0 | 0
¦ 036.005.022 | Quadro de distribuição de embutir em chapa de aço, p/até 12 disjuntores c/barramento, padrão DIN, ref.904301, Cemar ou similar | un | 1 | 0 | 0
¦ 036.005.023 | Quadro de distribuição de embutir em chapa de aço, p/até 16 disjuntores c/barramento, padrão DIN, ref.904311, Cemar ou similar | un | 1 | 0 | 0
¦ 036.005.024 | Disjuntor tipo nema, monopolar 10 ate 30a, tensao maxima de240 v | un | 3 | 0 | 0
¦ 036.005.025 | Disjuntor bipolar 10 A, padrão DIN (linha branca), curva B, corrente de interrupção 5KA, ref.: Siemens 5SX1 ou similar. | un | 2 | 0 | 0
¦ 036.005.026 | Disjuntor bipolar 16 A, padrão DIN (linha branca), curva B, corrente de interrupção 5KA, ref.: Siemens 5SX1 ou similar. | un | 1 | 0 | 0
¦ 036.005.027 | Disjuntor tripolar 32 A, padrão DIN ( linha branca ), curva de disparo C, corrente de interrupção 5KA, ref.: Siemens 5SX1 ou similar. | un | 2 | 0 | 0
¦ 036.005.028 | Disjuntor tripolar 32 A, padrão DIN ( linha branca ), curva de disparo C, corrente de interrupção 5KA, ref.: Siemens 5SX1 ou similar. | un | 2 | 0 | 0
¦ 036.005.029 | Disjuntor tipo din/iec, tripolar de 10 ate 50a | un | 1 | 0 | 0
¦ 036.005.030 | Cabo cobre flexível, isolado, 25mm2 - 450/750V / 70º | m | 40 | 0 | 0
¦ 036.006 | AUTOMAÇÃO |  |  |  | 0
¦ 036.006.001 | Caixa de passagem em alvenaria de tijolos maciços esp. = 0,12m, dim. int. = 0,30 x 0,30 x 0,30m | un | 4 | 0 | 0
¦ 036.006.002 | Eletroduto pvc roscável, d= 3/4" | m | 18 | 0 | 0
¦ 036.006.003 | Luva eletroduto pvc roscável, d= 3/4" | un | 8 | 0 | 0
¦ 036.006.004 | Curva 90° eletroduto pvc roscável, d= 3/4" | un | 2 | 0 | 0
¦ 036.006.005 | Abracadeira em aco para amarracao de eletrodutos, tipo u simples, com 3/4" | un | 6 | 0 | 0
¦ 036.006.006 | Medidor de nivel estatico e dinamico para poco, comprimentode 200 m | un | 1 | 0 | 0
¦ 036.006.007 | Controlador Lógico Programável (CLP) - Logo 24vcc, 8 ent.r e 8 saidas + módulo de expansão | un | 1 | 0 | 0
¦ 036.006.008 | Cabo multipolar de cobre, flexivel, classe 4 ou 5, isolacaoem hepr, cobertura em pvc-st2, antichama bwf-b, 0,6/1 kv, 3condutores de 2,5 mm2 | m | 25 | 0 | 0
¦ 036.006.009 | Caixa p/quadro eletrico em chapa metalica d=80 x 50 x 20cm | un | 1 | 0 | 0
|  |  |  | Total Geral | 0